## Перечень
По вопросам приобретения ТМЦ обращаться к Волкову Василию Леонидовичу.
Тел. (812) 291-36-83 доб.3526, (921) 931-74-02. эл.почта vl.volkov@titan2.ru
Невостребованные ТМЦ для реализации
Уникальный номер позиции (!!!НЕ УДАЛЯТЬ!!!) | № п/п | Наименование ТМЦ | Категория ТМЦ | Кол-во,шт | Код KKS
1 | 1 | 2 | 3 | 4 | 5
2 | 1 | "Аллюр" Замок навесной HG-340CL(BC1СЧ-340Д) полимер | Вспомогательное оборудование | 2000
23 | 2 | 0709.403122.104 Крышка 3 | ЗИП | 3
24 | 3 | 0709.409412.549-03.01 Маховик 1 | ЗИП | 1
25 | 4 | 0709.409412.549-03.01 Маховик 3 | ЗИП | 3
26 | 5 | 0709.409487.102-02 Ручка 1 | ЗИП | 1 | 10LCA21AA102
31 | 6 | 1033.3240.50,М32*1,5 E-Ms Переходник | Электротехническое оборудование | 62
54 | 7 | 1699.2100.01, PG-21 HSK | Электротехническое оборудование | 64
55 | 8 | 1699.2100.15, PG-21 HSK-M-PVDF Кабельный ввод | Электротехническое оборудование | 4
56 | 9 | 1699.2500.50, М 25х1.5 HSK-M-PVDF Кабельный ввод | Электротехническое оборудование | 19
57 | 10 | 1699.2500.50, М25*1,5 HSK-M-PVDF Кабельный ввод | Электротехническое оборудование | 266
58 | 11 | 1699.2500.50, М25*1,5 HSK-M-PVDF Кабельный ввод, IP68 | Электротехническое оборудование | 215
59 | 12 | 1699.2900.15, PG-29 HSK-M-PVDF Кабельный ввод | Электротехническое оборудование | 4
60 | 13 | 1699.2900.15, PG-29, HSK-M-PVDF Кабельный ввод | Электротехническое оборудование | 64
64 | 14 | 1699.4000.50, М40*1,5 HSK-M-PVDF Кабельный ввод, IP68 | Электротехническое оборудование | 32
65 | 15 | 1699.4000.50, М40*1,5 HSK-M-PVDF Кабельный ввод, IP68 | Электротехническое оборудование | 62
232 | 16 | 19с38НЖ обратный клапан Ду=200 | Запорная арматура | 1
233 | 17 | 19с38НЖ обратный клапан Ду=50 | Запорная арматура | 1
234 | 18 | 1Ц2У-100-20-12У1 Редуктор IP54 | Вспомогательное оборудование | 1
261 | 19 | A9C21732-Мод конт руч упр ICT25A 2HO 230¦240B AC | Электротехническое оборудование | 1
262 | 20 | A9L15597 ОПН iPF 20 20kA 340B ЗП | Электротехническое оборудование | 1
265 | 21 | ABRA-BV-61L-025. Кран шаровой, Ду 025 | Запорная арматура | 1
266 | 22 | ABRA-D-12-H12W-1000-015 Обратный клапан | Запорная арматура | 2
267 | 23 | AE Шкаф 300х300х210 мм с монтажной платой RAL7035 | Электротехническое оборудование | 1 | 20JMY00GF001
272 | 24 | BV17.04.015.63 С/С Шаровой кран, полный проход, корпус/ шар - нержавеющая сталь CF8M/F316, уплотнение PTFE + 25% Графит, DN 15, PN 63, Траб –60...+220 | Запорная арматура | 17
277 | 25 | CPM253-MR0005 Преобразоват. pH-метра Liquisys M CPM253 преобразователь, pH/ОВП | Электротехническое оборудование | 1
278 | 26 | Deray-VT-220, 25,4/12,7 черный (в рулоне), термоусаживаемая трубка пр-во DSG Canusa GmbH, 5010254952 | Электротехническое оборудование | 15 | 20JEF
279 | 27 | DIN-рейка 19" - 711-32 | Система физической защиты | 1 | CZD
287 | 28 | Dizzer XL 0.9 MB 60 WT Ультрафильтрационный модуль | Фильтры | 1
288 | 29 | DL1CF220-Сигнальная неоновая лампа BA9S 220B | Электротехническое оборудование | 1
304 | 30 | Induktive Naeherungsschalter ll0096/индуктивный датчик ll0096/Германия | Датчики | 1
308 | 31 | LC1D09M7 Контактор D 3P, 9 A, HO+HЗ, 220V 50/60 ГЦ, Зажим под винт | Электротехническое оборудование | 1
309 | 32 | LUB12-Силов. Блок 12А с клеммником доп конт | Электротехническое оборудование | 10
310 | 33 | LUCA05FU-Блок упр. Стан. 1,25-5А 110-240V CL10 3P | Электротехническое оборудование | 1
312 | 34 | LUCA12FU-Блок упр. Стан. 3-12А 110-240V CL10 3P | Электротехническое оборудование | 1
314 | 35 | LUCA1XFU-Блок упр. Стан. 0,35-1,4А 110-240V CL10 3P | Электротехническое оборудование | 1
316 | 36 | LUCA1XFU-Блок упр. Стан. 0,35-1,4А 110-240V CL10 3P | Электротехническое оборудование | 1
317 | 37 | SKINDICHT SR-SV PG 16/13 (кабельный ввод) | Электротехническое оборудование | 10 | 20LBA40AA113
319 | 38 | SPAM Мод. Связи ACE850 FO, Оптоволокно ¦ 59659 ¦ Schneider Electric | Электротехническое оборудование | 1
320 | 39 | SZ Кабельный ввод М20х1,5 RAL7035 (50 шт.) | Электротехническое оборудование | 1 | 20JMY00GF001
326 | 40 | SZ Кабельный ввод М32х1,5 RAL7035 (15шт.) | Электротехническое оборудование | 1 | 20JMY00GF001
347 | 41 | SZ Концевой выключатель + штекер 1 шт | Электротехническое оборудование | 1
367 | 42 | SZ Крепление настенное для наружного монтажа (4 шт.) | ЗИП | 1 | 20JMY00GF001
368 | 43 | VW3A3202-Карта расширения входов универсальная | Электротехническое оборудование | 1
369 | 44 | VW3A3307S371 Коммуникац. Карта Profibus DPV1 | Электротехническое оборудование | 1
370 | 45 | XACS413- Блок контактов NO + NO | Электротехническое оборудование | 1
371 | 46 | XACV06 -Сигнальная лампа до 400В | Электротехническое оборудование | 1
372 | 47 | XEA325361 Аналоговый блок контактов NC+NO или NO XEAB25361 | Электротехническое оборудование | 2
399 | 48 | XENC1141 Контактный элемент NC+NC | Электротехническое оборудование | 1
400 | 49 | XENC1151-Контактный элемент NC+NO XENC1151 | Электротехническое оборудование | 1
402 | 50 | Z000.085 Сегментная шестерня | ЗИП | 1
403 | 51 | Z000.085 Сегментная шестерня АУМА | ЗИП | 1
404 | 52 | Z007.273 Мотор VD0R 63-2/30 | ЗИП | 1
405 | 53 | Z013.275 Ручка для маховика SA10.1 ком. № 13324659, для KKS 10PAB23AA101 | ЗИП | 1
406 | 54 | Z032.068 выключатель одинарный кассетный (для привода SA07.5 ком. 13312254, для KKS: 10PCB12AA102) | ЗИП | 1
407 | 55 | ZA2BD2 головка переключателя черная ZA2BD2 | ЗИП | 1
408 | 56 | ZA2BG4-Кнопка с ключем 455 ZA2BG4 | ЗИП | 1
409 | 57 | Автомат ВА 47-29 2Р 05 А 4,5 кА х-ка D | Электротехническое оборудование | 1
410 | 58 | Автоматический выключатель с комбинированным расцеплением 1,6-2,5А ¦ GV2P07 ¦ Schneider Electric | Электротехническое оборудование | 1
411 | 59 | Автоматический выключатель, I = 6А A9F79106 | Система физической защиты | 10 | CZD
412 | 60 | Адаптер TW-20 | Электротехническое оборудование | 1 | 20SBB10CT501QB20
414 | 61 | Адаптер TW-20 | Электротехническое оборудование | 1 | 20SBB10CT502QB20
415.1 | 62 | Адаптер TW-20 | Электротехническое оборудование | 1 | 20LCN10CT501QB20
417 | 63 | Адаптер для установки приводов AMV 15 арт.065Z0311 ф."Danfoss" | Электротехническое оборудование | 1 | Для клапана VF-3 Ду40, 82SBS12AA205
418 | 64 | Анкер-гильза HCL 10x50/15, кат. № 385820 | ЗИП | 4
419 | 65 | Анкер-гильза HCL 6,5x25/5, кат. № 385811 | ЗИП | 24
423 | 66 | Анкер-гильза HCL 8x40/10, кат. № 385814 | ЗИП | 4
424 | 67 | Анкер-гильза НLC 6,5х60/40, кат. № 385813 | ЗИП | 8
430 | 68 | Анкер-шпилька в комплекте с гайкой и шайбой по типу HSA, M6X100 | Метизы | 4 | 20CYE04WE001
431 | 69 | Аппарат телефонный постовой в настенном исполнении без номеронабирателя ТАП-2405 (РГ2.187.114-10) | Система физической защиты | 2 | 00CZG
432 | 70 | Аппаратура измерения абсолютной вибрации ИВА-И ИЦФР.402248.003-ИП2-ВП5/10-Х/20/Х-IU-Ф1 | Электротехническое оборудование | 1 | 20LAC13CY006
435 | 71 | Базовый комплект лифтового блока 7.2 | ЗИП | 15
436 | 72 | Баллон испытательный переносной БИП-01Ф (с заправкой, в комплекте с защитным колпаком, редуктором, шлангом для БИП и переходником к УОП) | ЗИП | 11
437 | 73 | Бандаж АМЕ 887.92.00.003-03 | Запорная арматура | 6 | 20JMK21BQ003
438 | 74 | Бесконтактный выключатель CSN EC46S8-8-N-L-S4-H | Электротехническое оборудование | 1
483 | 75 | Бивал КШТ 15.020.40 С/С. Кран шаровой, Ду 020 | Запорная арматура | 2
484 | 76 | Бивал КШТ 15.025.40 С/С. Кран шаровой, Ду 025 | Запорная арматура | 2
485 | 77 | Бивал КШТ 15.032.40 С/С. Кран шаровой, Ду 032 | Запорная арматура | 3
486 | 78 | Бивал КШТ 15.050.25 С/С Кран шаровой теплоснабжение, полный проход, корпус-углеродистая сталь Ст20, шар-нержавеющая сталь, седло шара-PTFE/Графит, Ду | Запорная арматура | 10
487 | 79 | Бивал КШТ 15.100.25 С/С Кран шаровой теплоснабжение, полный проход, корпус - углеродистая сталь Ст20, шар - нержавеющая сталь, седло шара - PTFE/Графи | Запорная арматура | 1
493 | 80 | Бивал КШТ 15.150.25 С/С. Кран шаровой, Ду 150 | Запорная арматура | 2
494 | 81 | Блок автоматического контроля температуры трансформаторов Т154 ED16 с онлайн мониторингом 1CN0159 | Электротехническое оборудование | 2
497 | 82 | Блок оповещения | Электротехническое оборудование | 1 | 10CYE03GH201-H01
500 | 83 | Блок силовых розеток горизонтальный 19", 6 позиций - SHT19-8SH-S-2,5 IEC | Система физической защиты | 1 | CZD
501 | 84 | Блок сопряжения БС исп.04 БС исп.04 МЕКЮ.468353.015 | Электротехническое оборудование | 2
507 | 85 | Болт 1391-00-1041 | Метизы | 32
525 | 86 | Болт М10-6gx20.58.016 (S16) ГОСТ 7798-70 | Метизы | 8 | 20JMK07BQ011
526 | 87 | Болт М10-6gх20.58.016 (S16) ГОСТ 7798-70 | Метизы | 8 | 20JMK02BQ004
528 | 88 | Болт М10-6gх20.58.016 (S16) ГОСТ 7798-70 | Метизы | 8 | 20JMK06BQ012
529 | 89 | Болт М10-6gх25.58.016 (S16) ГОСТ 7798-70 | Метизы | 8 | 20JMK02BQ005
531 | 90 | Болт М10-6gх25.58.016 (S16) ГОСТ 7798-70 | Метизы | 8 | 20JMK01BQ006
532 | 91 | Болт М16х70 кг | Метизы | 5
534 | 92 | Болт М5-6gх14.58.016 (S8) ГОСТ 7805-70 | Метизы | 6 | 20JMK01BQ006
597 | 93 | Болт М8-6gх20.58.016 (S13) ГОСТ 7798-70 | Метизы | 8 | 20JMK02BQ005
618 | 94 | Болт М8-8gx22 23 14Х17Н2 ГОСТ 7798-70 | Метизы | 120 | -
620 | 95 | Бочонок Ду=15 (21,3 мм) AISI304 | Запорная арматура | 4
635 | 96 | Бочонок ДУ=15 (21,3мм) AISI304 | Запорная арматура | 2
642 | 97 | Бочонок ДУ=15 (21,3мм) AISI304 | Детали трубопроводов | 8
643 | 98 | Бочонок ДУ=50 (21,3мм) AISI304 | Запорная арматура | 2
644 | 99 | В1 (В1Р) Каркасно-панельная вытяжная установка с комплектом автоматики (01SAL02), в составе: - ZPB-U 50-30G1.25-0,55x30 - вентиля-тор; - ZVG 50-30 для | Вентиляционное оборудование | 1
645 | 100 | Вантуз автоматический двухступенчатый воздушный DN 100 мм PN 16 арт.9835 ф."HAWLE" | Запорная арматура | 2
646 | 101 | Ввод кабельный VG V25-1/MS68, кат. № 1909920000 | ЗИП | 2
647 | 102 | Вентиль (клапан) пожарный латунный КПЛ 65 | Запорная арматура | 1 | 10SGA20AA060
652 | 103 | Вентиль (клапан) пожарный латунный КПЛ 65 | Запорная арматура | 1 | 10SGA20AA055
653 | 104 | Вентиль (клапан) пожарный латунный КПЛ 65 | Запорная арматура | 1 | 10SGA20AA061
654 | 105 | Вентиль (клапан) пожарный латунный КПЛ 65 | Запорная арматура | 1 | 10SGA20AA053
681 | 106 | Вентиль (клапан) пожарный латунный КПЛ 65 | Запорная арматура | 1 | 10SGA20AA064
682 | 107 | Вентиль (клапан) пожарный латунный КПЛ 65 | Запорная арматура | 1 | 10SGA20AA054
683 | 108 | Вентиль (клапан) пожарный латунный КПЛ 65 | Запорная арматура | 1 | 10SGA20AA065
684 | 109 | Вентиль (клапан) пожарный латунный КПЛ 65 | Запорная арматура | 1 | 10SGA20AA058
700 | 110 | Вентиль (клапан) пожарный латунный КПЛ 65 | Запорная арматура | 1 | 10SGA20AA056
702 | 111 | Вентиль (клапан) пожарный латунный КПЛ 65 | Запорная арматура | 1 | 10SGA20AA051
704 | 112 | Вентиль (клапан) пожарный латунный КПЛ 65 | Запорная арматура | 1 | 10SGA20AA050
712 | 113 | Вентиль (клапан) пожарный латунный КПЛ 65 | Запорная арматура | 1 | 10SGA20AA059
713 | 114 | Вентиль (клапан) пожарный латунный КПЛ 65 | Запорная арматура | 1 | 10SGA20AA052
714 | 115 | Вентиль (клапан) пожарный латунный КПЛ 65-1 | Запорная арматура | 2 | 00SGA27AA047, 00SGA27AA048
715 | 116 | Вентиль (клапан) пожарный латунный КПЛ 65-2 | Запорная арматура | 1 | \ 10SGA75AA084
716 | 117 | Вентилятор канальный круглый KD450XL1 Q=8460 м3/ч, N=1400 Вт, U~220 В ф."Systemair" | Вентиляционное оборудование | 1
717 | 118 | Вентилятор крышный DHS sileo 500DV Q=8032 м3/ч, N=1,2 кВт, n=1342 об/мин ф."Systemair" | Вентиляционное оборудование | 3
718 | 119 | Вентилятор крышный радиальный с комплектом крепежа, сейсмостойкий в составе: вентилятор радиальный , исполнение1, 20000 мЗ/ч, 500 Па с электродвигател | Вентиляционное оборудование | 1 | 20SAG70AN001
719 | 120 | Вентилятор крышный радиальный с комплектом крепежа, сейсмостойкий в составе: вентилятор радиальный , исполнение1, 20000 мЗ/ч, 500 Па с электродвигател | Вентиляционное оборудование | 1 | 20SAG70AN003
720 | 121 | Вентилятор крышный радиальный с комплектом крепежа, сейсмостойкий в составе: вентилятор радиальный , исполнение1, 20000 мЗ/ч, 500 Па с электродвигател | Вентиляционное оборудование | 1 | 20SAG70AN004
721 | 122 | Вентилятор крышный радиальный с комплектом крепежа, сейсмостойкий в составе: вентилятор радиальный , исполнение1, 20000 мЗ/ч, 500 Па с электродвигател | Вентиляционное оборудование | 1 | 20SAG70AN002
722 | 123 | Вентиляторный агрегат на раме с комплектом крепежа, прокладками, сейсмостойкий в составе: вентилятор радиальный, исполнение 1, 4600…4750мЗ/ч, 760…780П | Вентиляционное оборудование | 1 | 20SAE81AN001
723 | 124 | Вентиляторный агрегат на раме с комплектом крепежа, прокладками, сейсмостойкий в составе: вентилятор радиальный, исполнение 1, 4600…4750мЗ/ч, 760…780П | Вентиляционное оборудование | 1 | 20SAE80AN001
724 | 125 | Вентиляторный агрегат на раме с комплектом крепежа, прокладками, сейсмостойкий в составе: вентилятор радиальный, исполнение 1, 550мЗ/ч,300Па с электро | Вентиляционное оборудование | 1 | 20SAT52AN002
725 | 126 | Вентиляторный агрегат на раме с комплектом крепежа, прокладками, сейсмостойкий в составе: вентилятор радиальный, исполнение 1, 550мЗ/ч,300Па с электро | Вентиляционное оборудование | 1 | 20SAT52AN001
726 | 127 | Вентиляторный агрегат на раме с комплектом крепежа, прокладками, сейсмостойкий в составе: вентилятор радиальный, исполнение 1, 6000 мЗ/ч, 980Па с элек | Вентиляционное оборудование | 1 | 20SAG72AN002
735 | 128 | Вентиляторный агрегат на раме с комплектом крепежа, прокладками, сейсмостойкий в составе: вентилятор радиальный, исполнение 1, 6000 мЗ/ч, 980Па с элек | Вентиляционное оборудование | 1 | 20SAG72AN001
747 | 129 | Весы платформенные электронные на нагрузку 200кг, полностью из нерж.стали ВПА-200 (600х600х120 мм) | Система физической защиты | 1 | 00CZD
752 | 130 | Вибрационное средство обнаружения ГОДОГРАФ-УНИВЕРСАЛ (в составе Блок электронный (БЭ)) БАЖК.425118.004 | Система физической защиты | 2 | 00CZD
753 | 131 | Винт В.М3-6gх12.48.026 ГОСТ 1491-80 | ЗИП | 8
754 | 132 | Винт В.М4-6gx16.58.026, ГОСТ 1491-80 | ЗИП | 4
755 | 133 | Винт В.М5-6gx12.58.026, ГОСТ 1491-80 | ЗИП | 8
766 | 134 | Винт В.М5-6gx16.58.026, ГОСТ 1491-80 | ЗИП | 8
767 | 135 | Вкладыш гуммированный для затвора дискового ЦКБ Р99553-800 | ЗИП | 1
768 | 136 | Воздухоотводный клапан ПВХ, с муфтовым и втулочными окончаниями d25 DN20 PN16, EPDM 1 | Запорная арматура | 1
769 | 137 | Втулка защитная 439.01.007-10 | Прочее | 1
770 | 138 | Втулка КСА26362-050.06 1 | Запорная арматура | 1 | 10NAB12AA102
771 | 139 | Втулка резьбовая КСА26362-050.04-01 1 | Запорная арматура | 1 | 10NAB12AA102
773 | 140 | Выдвижной блок КРУЗА П, с автоматическим выключателем 1/3LK.T603-11P1W | Электротехническое оборудование | 1 | 00SAH80AH001
774 | 141 | Выдвижной блок КРУЗА П, с автоматическим выключателем 1/3LK.T603-11P1W | Электротехническое оборудование | 1 | 00SAH50AH001A2
852 | 142 | Выдвижной блок КРУЗА П, с автоматическим выключателем 1/3LK.T603-11P1W | Электротехническое оборудование | 1 | 00SAH50AH002A
853 | 143 | Выдвижной блок КРУЗА П, с автоматическим выключателем 1/3LK.T603-11P1W | Электротехническое оборудование | 1 | 00SAH80AH002
854 | 144 | Выдвижной блок КРУЗА П, с автоматическим выключателем 1/3LK.T603-11P1W | Электротехническое оборудование | 1 | 00SAH50AH001A1
855 | 145 | Выключатель автоматический IC60N-2P-10A-C кат. № A9F79210 | ЗИП | 1
907 | 146 | Выключатель автоматический IC60N-2P-6A-C кат. № A9F79206 | ЗИП | 1
911 | 147 | Выключатель концевой XCKD в составе: корпус ZCD39, головка ZCE64, ввод сальниковый ZCDEG13 | ЗИП | 2
948 | 148 | Выключатель КУ110141-У3, ТУ 16-93 БКЖИ.642245.001 ТУ | ЗИП | 1
949 | 149 | Выключатель КУ111102-УХЛ2, ТУ 16-93 БКЖИ.642245.001 ТУ | ЗИП | 2
954 | 150 | Выключатель КУ111202-УХЛ2, ТУ 16-93 БКЖИ.642245.001 ТУ | ЗИП | 1
959 | 151 | Гайка AME 1007.01.01.007 | Метизы | 9
960 | 152 | Гайка М16 ГОСТ 5915-70 | Метизы | 2
961 | 153 | Гайка М4-6Н.5.026 (S7), ГОСТ 5915-70 | ЗИП | 4
962 | 154 | Гайка М5-6Н.5.026 (S7), ГОСТ 5915-70 | ЗИП | 8
963 | 155 | Гайка М8-7Н.23.20Х13 ГОСТ 5915-70 | Метизы | 120 | -
981 | 156 | Гайка ЦКБ Р58501-080.09 | Метизы | 20 | -
982 | 157 | Гайка, черт. АКЦШ 622.02.00.00.013 к оборудованию: 10JME26AB001 | Метизы | 1
1004 | 158 | Гаситель пульсаций PS.5-A | Электротехническое оборудование | 2
1006 | 159 | Гидрант пожарный Н - 1,5 м сталь в комплекте с пожарной подставкой фланцевой ППТФ 100 х100 (тройник) (сталь) | Запорная арматура | 2
1007 | 160 | Головка муфтовая ГМ-65 напорная соединительная пожарная 1,6 МПа ГОСТ Р 53279-2009 | Пожарное оборудование | 2
1008 | 161 | ГРАНАР KR14.02.01.200.16 Ф/Ф DN200 PN16 , Тмакс 120 С Клиновая задвижка с обрезиненным клином с визуальным индикатором положения , фланец/фланец, корп | Запорная арматура | 12
1021 | 162 | ГРАНАР KR14.02.01.250.16 Ф/Ф DN250 PN16 , Тмакс 120 С Клиновая задвижка с обрезиненным клином с визуальным индикатором положения , фланец/фланец, корп | Запорная арматура | 3
1039 | 163 | ГРАНАР KR15.02.200.16 Ф/Ф-AUMA SA14.2 Клиновая задвижка с обрезиненным клином , корпус - высокопрочный чугун GGG40 с эпоксидным покрытием красного цве | Запорная арматура | 4
1047 | 164 | ГРАНАР KR15.02.250.16 Ф/Ф-AUMA SA14.6 Клиновая задвижка с обрезиненным клином , корпус - высокопрочный чугун GGG40 с эпоксидным покрытием красного цве | Запорная арматура | 1
1051 | 165 | Грундбукса АЯКЖ.ЦО.05.011-13 (63×83) 3шт. | Запорная арматура | 3
1055 | 166 | Грундбукса АЯКЖ.ЦО.05.012-01 (80×105) 1шт. | Запорная арматура | 1
1071 | 167 | Датчик акустический GT 400 (встроенный кабель М72-5М., РВ1 (розетка СН-60-4А/14-1) первичная поверка | Датчики | 4
1094 | 168 | Датчик блокировки двери машинного помещения (ДМП) | Датчики | 27
1104 | 169 | Датчик ВБИ-М18-44У-2111-Л | Датчики | 80
1122 | 170 | Датчик ДУФ-16 | Датчики | 2
1130 | 171 | Датчик избыточного давления ТЖИУ406ДИ-М100-АС-2150-22-МП1ВП-УХЛ3.1-050/1МПа-42-М20-ШР22 | Датчики | 1 | 10FAK10CP001-B01
1131 | 172 | Датчик относительного перемещения ДОП-04 ДКНБ.401162.002 | Датчики | 1 | 20LBA30CY201
1132 | 173 | Датчик относительного перемещения ДОП-04-03 | Датчики | 1 | 20LBA20CY202
1133 | 174 | Датчик относительного перемещения ДОП-04-03 | Датчики | 1 | 20LBA40CY201
1134 | 175 | Датчик относительного перемещения ДОП-04-03 | Датчики | 1 | 20LBA20CY201
1140 | 176 | Датчик перепада давления QBM81-3 ф."Siemens" | Датчики | 1
1141 | 177 | Датчик перепада давления QBM81-5 ф."Siemens" | Датчики | 1
1150 | 178 | Датчик положения магнито-герконовый ИО 102-14 | Система физической защиты | 7 | 00CZD
1151 | 179 | Датчик-реле уровня РОС-301-УХЛ4-верт. | Электротехническое оборудование | 1
1152 | 180 | Дисковый затвор с электроприводом ПИК АРМА ПИК-994-МР1 ДУ 150, DN150, PN16 Присоединение к трубопроводу: Межфланцевое Давление: 16 кгс/см² Корпус: ста | Фильтры щелевые автоматические самоочищающиеся | 1 | 20PCB11AA106
1166 | 181 | Дисковый затвор с электроприводом ПИК АРМА ПИК-994-МР1 ДУ 150, DN150, PN16 Присоединение к трубопроводу: Межфланцевое Давление: 16 кгс/см² Корпус: ста | Фильтры щелевые автоматические самоочищающиеся | 1 | 20PCB11AA107
1168 | 182 | Дисковый затвор с электроприводом ПИК АРМА ПИК-994-МР1 ДУ 150, DN150, PN16 Присоединение к трубопроводу: Межфланцевое Давление: 16 кгс/см² Корпус: ста | Фильтры щелевые автоматические самоочищающиеся | 1 | 20PCB11AA105
1170 | 183 | Доводчик дверной TS-83 EN 3-6 BC в составе: корпус доводчика артикул 38010101; рычаг складной артикул 22002301 | ЗИП | 1
1171 | 184 | Доработка привода Valbia АМЕ 894.03.05.290 | ЗИП | 2
1172 | 185 | Дроссельное устройство С.ДУ 100-20-1-25-Н | Электротехническое оборудование | 1 | 20KBA31BP001
1173 | 186 | Дроссельное устройство С.ДУ 100-20-1-25-Н | Электротехническое оборудование | 1 | 20KBA21BP001
1174 | 187 | Дроссельное устройство С.ДУ 32-20-1-2-Н | Электротехническое оборудование | 1 | 20KBA90BP003
1175 | 188 | Дроссельное устройство С.ДУ 32-20-1-2-Н | Электротехническое оборудование | 1 | 20KBA90BP002
1179 | 189 | Дроссельное устройство С.ДУ 32-20-1-9-Н | Электротехническое оборудование | 1 | 20KBA50BP001
1202 | 190 | Заглушка АМЕ 656.03.01.201 | Запорная арматура | 1 | 20JMK08BQ001
1267 | 191 | Заглушка АМЕ 887.02.00.001 | Запорная арматура | 1 | 20JMK02BQ005
1268 | 192 | Заглушка АМЕ 887.02.00.001 | Запорная арматура | 1 | 20JMK02BQ004
1269 | 193 | заглушка испытательная переходная под нипель G1/4” | Запорная арматура | 18
1273 | 194 | Заглушка испытательная под ниппель | Запорная арматура | 22
1276 | 195 | Заглушка испытательная под ниппель еФ6.433.078 | Запорная арматура | 5
1290 | 196 | заглушка испытательная с внутренней резьбой G1 | Запорная арматура | 12
1291 | 197 | заглушка испытательная с внутренней резьбой ЗИ-В G1 | Запорная арматура | 2
1292 | 198 | заглушка испытательная с внутренней резьбой ЗИ-В G1 1/4 | Детали трубопроводов | 43
1293 | 199 | заглушка испытательная с внутренней резьбой ЗИ-В G2 | Запорная арматура | 27
1294 | 200 | заглушка испытательная с внутренней резьбой ЗИ-В G3/4 | Запорная арматура | 5
1321 | 201 | Заглушка ЦКБ Р58501-080.08 | Запорная арматура | 20 | -
1322 | 202 | Заглушка ЦКБ Р58501-080.08-01 | Запорная арматура | 20 | -
1323 | 203 | Задвижка клиновая Grundfos Rp 1 1/4" бронза арт.00ID0918 ф."Grundfos" | Запорная арматура | 1
1324 | 204 | Задвижка с выдвижным шпинделем 30с41нж DN65 PN1,6 МПа ручной привод | Запорная арматура | 4
1325 | 205 | Заслонка воздушная запорная 250х250, с электроприводом, с пружинным возвратом напряжением 220 В, с двумя концевыми выключателями и с клеммной коробкой | Вентиляционное оборудование | 1 | 20SAS52AA101
1326 | 206 | Заслонка воздушная с электроприводом сейсмостойкая для АЭС ЗВЛФ-А-1000 2-Э(24)-О ТУ 4863-005-21207024-2009 ф."Лада-Флект" | Вентиляционное оборудование | 2 | 01SAL52AA605, 01SAL52AA607;
1327 | 207 | Заслонка РЭА-200-1-2-10-1*ЭПВ-NM230A-S-Н-ТУ4863-098-40149153-07 (2 отв. фл.) (3Н ) | Вентиляционное оборудование | 1 | 20KLD20AA135
1328 | 208 | Заслонка РЭА-200-1-2-10-1*ЭПВ-NM230A-S-Н-ТУ4863-098-40149153-07 (2 отв. фл.) (3Н ) | Вентиляционное оборудование | 1 | 20KLD10AA107
1329 | 209 | Заслонка РЭА-200-1-2-10-1*ЭПВ-NM230A-S-Н-ТУ4863-098-40149153-07 (2 отв. фл.) (3Н ) | Вентиляционное оборудование | 1 | 20KLD10AA114
1330 | 210 | Заслонка РЭА-250-1-2-10-1*ЭПВ-NM230A-S-Н-ТУ4863-098-40149153-07 (2 отв. фл.) (3Н ) | Вентиляционное оборудование | 1 | 20KLD10AA103
1331 | 211 | Заслонка РЭА-630-1-2-10-1*ЭПВ-SM230ASR+S2A-Н-ТУ4863-098-40149153-07 (2 отв. фл., клеммная коробка) (3Н ) | Вентиляционное оборудование | 1 | 20KLA13AA202
1355 | 212 | Заслонка РЭА-630-1-2-10-1*ЭПВ-SM230ASR+S2A-Н-ТУ4863-098-40149153-07 (2 отв. фл., клеммная коробка) (3Н ) | Вентиляционное оборудование | 1 | 20KLA13AA201
1356 | 213 | Заслонка РЭА-630-1-2-10-1*ЭПВ-SM230ASR+S2A-Н-ТУ4863-098-40149153-07 (2 отв. фл., клеммная коробка) (3Н ) | Вентиляционное оборудование | 1 | 20KLA13AA204
1381 | 214 | Заслонка РЭА-630-1-2-10-1*ЭПВ-SM230ASR+S2A-Н-ТУ4863-098-40149153-07 (2 отв. фл., клеммная коробка) (3Н ) | Вентиляционное оборудование | 1 | 20KLA13AA203
1394 | 215 | Затвор дисковый 1.13.1.01.050-00 DN50, PN=1,0 МПа ТУ 3741-103-39466714-15 ООО "НПО "Промарматура" | Запорная арматура | 1 | 10LDL20AA011;
1430 | 216 | Затвор дисковый 1.13.1.01.050-00 DN50, PN=1,0 МПа ТУ 3741-103-39466714-15 ООО "НПО "Промарматура" | Запорная арматура | 1 | 10LDL20AA010;
1431 | 217 | Затвор дисковый 1.21.2.01.200-00 DN200, PN=1,0 МПа ТУ 3741-103-39466714-15 ООО "НПО "Промарматура" | Запорная арматура | 2 | 20PAB15AA006, 20PAB16AA006
1432 | 218 | Затвор дисковый в комплекте с редуктором Затвор дисковый БК-993С.400.40.Ф-Р | Запорная арматура | 1 | 20LBU10AA001
1433 | 219 | Затвор дисковый в комплекте с редуктором Затвор дисковый БК-993С.400.40.Ф-Р | Запорная арматура | 1 | 20LBU30AA001
1434 | 220 | Затвор дисковый в комплекте с редуктором Затвор дисковый БК-993С.400.40.Ф-Р | Запорная арматура | 1 | 20LBU20AA001
1435 | 221 | Затвор дисковый в комплекте с редуктором Затвор дисковый БК-993С.400.40.Ф-Р | Запорная арматура | 1 | 20LBU40AA001
1436 | 222 | Затвор ЦКБ Р58501-080Б-01 | Запорная арматура | 20 | -
1437 | 223 | Зонд выносной СКТВ-3В-Н | Электротехническое оборудование | 2
1438 | 224 | Извещатель пожарный дымовой оптико-электронный адресно-аналоговый с базовым основанием B501АР-IV | Пожарное оборудование | 1 | 20CYE04CB009-В06
1439 | 225 | Извещатель пожарный дымовой оптико-электронный адресно-аналоговый с базовым основанием B501АР-IV | Пожарное оборудование | 1 | 20CYE&&CB&&&-B&&
1440 | 226 | Извещатель пожарный дымовой оптико-электронный адресно-аналоговый с устройством локализации короткого замыкания с базовым основанием B501АР | Пожарное оборудование | 1 | 20CYE06CB005-B71
1441 | 227 | Извещатель пожарный дымовой оптико-электронный адресно-аналоговый с устройством локализации короткого замыкания с базовым основанием B501АР-IV | Пожарное оборудование | 1 | 20CYE04CB005-B16
1442 | 228 | Извещатель пожарный дымовой оптико-электронный адресно-аналоговый со встроенным изолятором короткого замыкания с базовым основанием B501АР-IV | Пожарное оборудование | 1 | 20CYE04CB001-B24
1443 | 229 | Извещатель пожарный дымовой оптико-электронный адресно-аналоговый со встроенным изолятором короткого замыкания с базовым основанием B501АР-IV | Пожарное оборудование | 1 | 20CYE06CB008-B33
1444 | 230 | Извещатель пожарный дымовой оптико-электронный адресно-аналоговый со встроенным изолятором короткого замыкания с базовым основанием B501АР-IV | Пожарное оборудование | 1 | 20CYE04CB009-B38
1445 | 231 | Извещатель пожарный дымовой оптико-электронный адресно-аналоговый со встроенным изолятором короткого замыкания с базовым основанием B501АР-IV | Пожарное оборудование | 1 | 20CYE04CB002-B24
1446 | 232 | Извещатель пожарный дымовой оптико-электронный адресно-аналоговый со встроенным изолятором короткого замыкания с базовым основанием B501АР-IV | Пожарное оборудование | 1 | 20CYE04CB009-B28
1454 | 233 | Извещатель пожарный дымовой оптико-электронный адресно-аналоговый со встроенным изолятором короткого замыкания с базовым основанием B501АР-IV | Пожарное оборудование | 1 | 20CYE04CB009-B34
1502 | 234 | Извещатель пожарный дымовой оптико-электронный адресно-аналоговый со встроенным изолятором короткого замыкания с базовым основанием B501АР-IV | Пожарное оборудование | 1 | 20CYE06CB008-B42
1596 | 235 | Извещатель пожарный ручной адресный в комплекте с коробкой монтажной SR1T | Пожарное оборудование | 1 | 20CYE04CB001-H04
1621 | 236 | Извещатель пожарный ручной адресный в комплекте с коробкой монтажной SR1T | Пожарное оборудование | 1 | 20CYE04CB002-H03
1633 | 237 | Извещатель пожарный ручной адресный в комплекте с коробкой монтажной SR1T | Пожарное оборудование | 1 | 20CYE04CB004-H01
1636 | 238 | Извещатель пожарный ручной адресный в комплекте с коробкой монтажной SR1T | Пожарное оборудование | 1 | 20CYE04CB001-H03
1638 | 239 | Извещатель пожарный ручной адресный в комплекте с коробкой монтажной SR1T | Пожарное оборудование | 1 | 20CYE04CB002-H02
1639 | 240 | Извещатель пожарный ручной адресный в комплекте с коробкой монтажной SR1T | Пожарное оборудование | 1 | 20CYE04CB005-H01
1641 | 241 | Извещатель пожарный ручной адресный в комплекте с коробкой монтажной SR1T | Пожарное оборудование | 1 | 20CYE04CB005-H02
1645 | 242 | Извещатель пожарный ручной адресный в комплекте с коробкой монтажной SR1T | Пожарное оборудование | 1 | 20CYE04CB010-H11
1646 | 243 | Извещатель пожарный ручной адресный в комплекте с коробкой монтажной SR1T | Пожарное оборудование | 1 | 20CYE04CB010-H10
1647 | 244 | Извещатель пожарный ручной адресный в комплекте с коробкой монтажной SR1T | Пожарное оборудование | 1 | 20CYE04CB001-H01
1648 | 245 | Извещатель пожарный ручной адресный в комплекте с коробкой монтажной SR1T | Пожарное оборудование | 1 | 20CYE04CB002-H01
1653 | 246 | Извещатель пожарный ручной адресный в комплекте с коробкой монтажной SR1T | Пожарное оборудование | 1 | 20CYE04CB004-H03
1654 | 247 | Извещатель пожарный ручной адресный в комплекте с коробкой монтажной SR1T | Пожарное оборудование | 1 | 20CYE04CB001-H02
1655 | 248 | Извещатель пожарный ручной адресный в комплекте с коробкой монтажной SR1T (PS031W) | Пожарное оборудование | 1 | 20CYE07CB012-H02
1656 | 249 | Извещатель пожарный тепловой адресно-аналоговый с базовым основанием B501AP-IV ИП101-201-А1 52051Е-64-IV | Пожарное оборудование | 1 | 00CYE25CB012-B31
1657 | 250 | Изделие контроллер "АЛГО-433Р" ЦРПА.468332.043 | Электротехническое оборудование | 4
1658 | 251 | Измерительный преобразователь Satec EM132-1-50Hz-H-ACDC-870 | Электротехническое оборудование | 1
1659 | 252 | Источник бесперебойного питания SMT1500RMI1U | Система физической защиты | 7 | CZD
1660 | 253 | Источник резервного питания (24В) СКАТ-2400 исп. 5 ФИАШ.436234.071 | Система физической защиты | 1 | 00CZD
1661 | 254 | ИЮКЛ.492439.009, Затвор дисковый с электроприводом стальной DN400 Рр 0,6 Мпа | Запорная арматура | 1
1662 | 255 | Кабель MULTIFLEX 512-PUR 12G1,5, кат. № 22539 | ЗИП | 6
1663 | 256 | Кабель MULTIFLEX 512-PUR 5G1,5, кат. № 22537 | ЗИП | 6
1664 | 257 | Кабель КСТППнг(А)-FRHF-LOCA 7x 6.0 AC (135460756-09) - | Электротехническое оборудование | 0.3
1665 | 258 | Кабель КСТППнг(А)-HF-LOCA 7x6,0 | Электротехническое оборудование | 0.25
1666 | 259 | Кабель системы сбора данных и контроля WKE USB-2 PS/2 ф."VSL Switzerland Ltd" | СПЗО | 1
1680 | 260 | Кабельная капа ОГТ-11/4 | Электротехническое оборудование | 100
1693 | 261 | Канат 3-2,52-Н-1770-12Х18Н10Т ТУ 14-4-278-73 (20FCA10AE001) | Прочее | 1
1718 | 262 | Клапан 14с17ст21 ДУ32 Ру16 У26161-032М1-48 | Запорная арматура | 1
1769 | 263 | Клапан воздушный утепленный , запорный 1600x1000 с электроприводом с пружинным возвратом напряжением 24 В, с двумя концевыми выключателями и с клеммно | Вентиляционное оборудование | 1 | 20SAQ05AA102
1774 | 264 | Клапан воздушный утепленный , запорный 1600x1000 с электроприводом с пружинным возвратом напряжением 24 В, с двумя концевыми выключателями и с клеммно | Вентиляционное оборудование | 1 | 20SAQ05AA101
1775 | 265 | Клапан воздушный утепленный , запорный 600x1000 с электроприводом с пружинным возвратом напряжением 24 В, с двумя концевыми выключателями и с клеммной | Вентиляционное оборудование | 1 | 20SAQ16AA101
1786 | 266 | Клапан воздушный утепленный , запорный 800x1000 с электроприводом с пружинным возвратом напряжением 24 В, с двумя концевыми выключателями и с клеммной | Вентиляционное оборудование | 1 | 20SAQ05AA103
1787 | 267 | Клапан воздушный утепленный запорный 1000х1000 с электроприводом с пружинным возвратом, напряжением 24 В с двумя концевыми выключателями, и с клеммной | Вентиляционное оборудование | 1 | 20KLG54AA101
1849 | 268 | Клапан воздушный утепленный запорный 1000х1000 с электроприводом с пружинным возвратом, напряжением 24 В с двумя концевыми выключателями, и с клеммной | Вентиляционное оборудование | 1 | 20KLG51AA101
1850 | 269 | Клапан воздушный утепленный запорный 1000х1000 с электроприводом с пружинным возвратом, напряжением 24 В с двумя концевыми выключателями, и с клеммной | Вентиляционное оборудование | 1 | 20KLG52AA101
2044 | 270 | Клапан воздушный утепленный запорный 1000х1000 с электроприводом с пружинным возвратом, напряжением 24 В с двумя концевыми выключателями, и с клеммной | Вентиляционное оборудование | 1 | 20KLG53AA101
2048 | 271 | Клапан воздушный утепленный запорный 600x500 с электроприводом с пружинным возвратом напряжением 220 В с двумя концевыми выключателями и с клеммной ко | Вентиляционное оборудование | 1 | 20SAQ06AA101
2069 | 272 | Клапан воздушный утепленный запорный 600x500 с электроприводом с пружинным возвратом напряжением 220 В с двумя концевыми выключателями и с клеммной ко | Вентиляционное оборудование | 1 | 20SAQ06AA102
2109 | 273 | Клапан ГЕРМИК-С-515*500-1*LM230A+S2A-О-2-УХЛ3-А-ТУ-4863-131-40149153-2009 (2 отв. фл.) (3Н ) | Вентиляционное оборудование | 1 | 20SAT62AA101
2115 | 274 | Клапан запорно-регулирующий сильфонный АКС27101-010-64 | Запорная арматура | 1 | 20KAA72AA204
2116 | 275 | Клапан запорно-регулирующий сильфонный АКС27101-050-64 | Запорная арматура | 1 | 20KAA72AA203
2117 | 276 | Клапан запорно-регулирующий сильфонный АКС27101-065-61 | Запорная арматура | 2
2118 | 277 | Клапан запорный НГ 26524-025 МАЭ-03 | Запорная арматура | 8
2119 | 278 | Клапан запорный сильфонный АКС26161-015-07 | Запорная арматура | 1 | 20KAA72AA011
2120 | 279 | Клапан запорный сильфонный АКС26161-015-07 | Запорная арматура | 1 | 20KAA71AA505
2121 | 280 | Клапан запорный сильфонный АКС26364-015-07 | Запорная арматура | 1 | 20KAA70AA508
2122 | 281 | Клапан запорный сильфонный АКС26364-015-07 | Запорная арматура | 1 | 20KAA70AA503
2123 | 282 | Клапан запорный сильфонный АКС26364-015-07 | Запорная арматура | 1 | 20KAA72AA506
2124 | 283 | Клапан запорный сильфонный АКС26364-015-07 | Запорная арматура | 1 | 20KAA75AA501
2130 | 284 | Клапан запорный сильфонный АКС26364-015-07 | Запорная арматура | 1 | 20KAA72AA507
2135 | 285 | Клапан запорный сильфонный АКС26364-015-07 | Запорная арматура | 1 | 20KAA72AA508
2136 | 286 | Клапан запорный сильфонный АКС26364-015-07 | Запорная арматура | 1 | 20KAA70AA504
2137 | 287 | Клапан запорный сильфонный АКС26364-015-07 | Запорная арматура | 1 | 20KAA70AA544
2158 | 288 | Клапан запорный сильфонный АКС26364-015-07 | Запорная арматура | 1 | 20KAA75AA502
2166 | 289 | Клапан запорный сильфонный КЗА 0208-010М1 DN10, Рр 1,0 МПа, t=250*C, ТУ 3742-010-57180370-2008 | Запорная арматура | 1 | 10JNB91AA006
2167 | 290 | Клапан запорный сильфонный КЗА 0210-010М1 DN10, Рр 1,0 МПа, t=250*C, ТУ 3742-010-57180370-2008 | Запорная арматура | 1 | 10KAA79AA503;
2168 | 291 | Клапан запорный сильфонный КЗА 0210-010М1 DN10, Рр 1,0 МПа, t=250*C, ТУ 3742-010-57180370-2008 | Запорная арматура | 1 | 10KAA79AA502;
2169 | 292 | Клапан запорный сильфонный КЗА 0210-010М1 DN10, Рр 1,0 МПа, t=250*C, ТУ 3742-010-57180370-2008 | Запорная арматура | 1 | 10KAA79AA501;
2170 | 293 | Клапан запорный сильфонный КЗО 0205.006.10-06 DN6, PN1,0 МПа, tp до 350*С, ТУ 3742-003-57180370-2005 | Запорная арматура | 1 | по типу, 10QUK00AA005
2171 | 294 | Клапан запорный сильфонный КЗО 0205.006.10-06 DN6, PN1,0 МПа, tp до 350*С, ТУ 3742-003-57180370-2005 | Запорная арматура | 1 | по типу, 10KUB00AA005
2172 | 295 | Клапан запорный сильфонный КЗО 0205.015.10-48 DN15, PN1,0 МПа, tp до 350*С, ТУ 3742-003-57180370-2005 | Запорная арматура | 1 | 10LCN74AA502;
2173 | 296 | Клапан запорный сильфонный КЗО 0208.010.10-48 DN10, PN1,0 МПа, tp до 350*С, ТУ 3742-003-57180370-2005 | Запорная арматура | 1 | по типу, 3 ОК, III кат. сейс-ти, 4 кл.без., 00KRK30AA501
2174 | 297 | Клапан запорный сильфонный КЗО 0208.015.10-06 DN15, PN1,0 МПа, tp до 350*С, ТУ 3742-003-57180370-2005 | Запорная арматура | 1 | по типу, 10QUK20AA501
2175 | 298 | Клапан запорный сильфонный КЗО 0208.015.10-06 DN15, PN1,0 МПа, tp до 350*С, ТУ 3742-003-57180370-2005 | Запорная арматура | 1 | по типу, 10QUK30AA501
2178 | 299 | Клапан запорный сильфонный КЗО 0208.015.10-06 DN15, PN1,0 МПа, tp до 350*С, ТУ 3742-003-57180370-2005 | Запорная арматура | 1 | по типу, 10QUK40AA501
2180 | 300 | Клапан запорный сильфонный КЗО 0208.015.10-06 DN15, PN1,0 МПа, tp до 350*С, ТУ 3742-003-57180370-2005 | Запорная арматура | 1 | по типу, 10QUK10AA501
2181 | 301 | Клапан запорный сильфонный КПЛВ.491144.050 DN 50, PN 1,6 МПа, t=250*C, ТУ 3742-004-49149890-2008 | Запорная арматура | 1
2182 | 302 | Клапан запорный сильфонный КСА 21150-010-07 DN10, PN 2,5 МПа, t=250*C, ТУ 3742-011-62603588-2010 | Запорная арматура | 8
2183 | 303 | Клапан запорный сильфонный КСА 21150-010-07 DN10, PN 2,5 МПа, t=250*C, ТУ 3742-011-62603588-2010 | Запорная арматура | 8
2184 | 304 | Клапан запорный сильфонный КСА 26362-010-65 DN10, Рр=2,5 МПа, t=250*C, ТУ 3742-012-62603588-2010 | Запорная арматура | 1 | 10KAA73AA006
2185 | 305 | Клапан запорный сильфонный КСА 26362-010-65 DN10, Рр=2,5 МПа, t=250*C, ТУ 3742-012-62603588-2010 | Запорная арматура | 1 | 10KAA73AA005
2186 | 306 | Клапан запорный сильфонный КСА 26362-010-65 DN10, Рр=2,5 МПа, t=250*C, ТУ 3742-012-62603588-2010 | Запорная арматура | 1 | 10KAA83AA006
2190 | 307 | Клапан запорный сильфонный КСА 26362-010-65 DN10, Рр=2,5 МПа, t=250*C, ТУ 3742-012-62603588-2010 | Запорная арматура | 1 | 10KAA83AA005
2191 | 308 | Клапан запорный сильфонный КСА 26362-015-80 DN15, PN 2,5 МПа, t=250*C, ТУ 3742-012-62603588-2010 | Запорная арматура | 2 | III кат. сейс-ти, 3Н
2192 | 309 | Клапан запорный сильфонный КСА 26362-020 DN 20, Рр 1,0 МПа, t=250*C, ТУ 3742-012-62603588-2010 | Запорная арматура | 1 | 10KPL41AA005;
2193 | 310 | Клапан запорный сильфонный КСА 26362-025-80 DN 25, PN 2,5 МПа, t=250*C, ТУ 3742-012-62603588-2010 | Запорная арматура | 2
2194 | 311 | Клапан запорный сильфонный КСА 26362-032-80 DN32, PN 2,5 МПа, t=250*C, ТУ 3742-012-62603588-2010 | Запорная арматура | 2 | III кат. сейс-ти, 3Н
2195 | 312 | клапан запорный сильфонный КСА 26410-010 1 | Запорная арматура | 1 | 20KTC12AA550
2197 | 313 | Клапан запорный сильфонный КСА 26410-010 DN10, Pp 20 МПа, tp до 350*С, ТУ 3742-011-62603588-2010 | Запорная арматура | 12
2198 | 314 | Клапан запорный сильфонный КСА 26410-010 DN10, Pp 20 МПа, tp до 350*С, ТУ 3742-011-62603588-2010 | Запорная арматура | 94
2199 | 315 | Клапан запорный сильфонный КСА 26410-010 DN10, Pp 20 МПа, tp до 350*С, ТУ 3742-011-62603588-2010 | Запорная арматура | 16
2200 | 316 | Клапан запорный сильфонный КСА 26410-010 DN10, Pp 20 МПа, tp до 350*С, ТУ 3742-011-62603588-2010 | Запорная арматура | 40
2201 | 317 | Клапан запорный сильфонный КСА 26410-010 DN10, Pp 20 МПа, tp до 350*С, ТУ 3742-011-62603588-2010 | Запорная арматура | 60
2202 | 318 | Клапан запорный сильфонный КСА 26410-010 DN10, Pp 20 МПа, tp до 350*С, ТУ 3742-011-62603588-2010 | Запорная арматура | 11
2204 | 319 | Клапан запорный сильфонный КСА 26410-010 DN10, Рр 20 МПа, tp до 300*С, ТУ 3742-011-62603588-2010 | Запорная арматура | 1
2205 | 320 | Клапан запорный сильфонный КСА 26410-010 DN10, Рр 20 МПа, tp до 300*С, ТУ 3742-011-62603588-2010 | Запорная арматура | 1
2206.2 | 321 | Клапан запорный сильфонный КСА 26410-010 DN10, Рр 20 МПа, tp до 300*С, ТУ 3742-011-62603588-2010 | Запорная арматура | 25 | II кат. сейс-ти, 3Н кл.без., 08Х18Н10Т
2207 | 322 | Клапан запорный сильфонный КСА 26410-010 DN10, Рр 20 МПа, tp до 300*С, ТУ 3742-011-62603588-2010 | Запорная арматура | 24 | 3Н кл.без.
2208 | 323 | Клапан запорный сильфонный КСА 26410-010 DN10, Рр 20 МПа, tp до 300*С, ТУ 3742-011-62603588-2010 | Запорная арматура | 24 | 3Н кл.без.
2210 | 324 | Клапан запорный сильфонный НГ26526-025М-11 DN 25, PN=2,5 МПа, t=250*C, ТУ 3742-003-35740880-2008 | Запорная арматура | 1 | по типу, 10QKK21AA013
2212 | 325 | Клапан запорный сильфонный С26410-010М DN10, РN 20 МПа, tр до 200*С, ТУ 26-07-391-2008 | Запорная арматура | 1 | 20XJQ50AA302;
2213 | 326 | Клапан запорный сильфонный С26410-010М DN10, РN 20 МПа, tр до 200*С, ТУ 26-07-391-2008 | Запорная арматура | 1 | 20XJQ50AA301;
2214 | 327 | Клапан запорный ЦКБ У26004-010 (Класс безопасности 3СIIIа) | Запорная арматура | 1 | 10KBA61AA501
2215 | 328 | Клапан КПУ-1НА-О-Н-100-2*ф-1*BFL24-T-сн-0-0-0-0-0-0 (два отв фланца, клеммная коробка) (4Н-УХЛ3-У) | Вентиляционное оборудование | 1 | 20KLE20AA709
2216 | 329 | Клапан обратный NY Ду25, Ру16, Тмах. 100*С латунный, муфтовый | Запорная арматура | 2 | 00GKC34AA601 00GKC34AA602;
2217 | 330 | Клапан обратный VKS 355-500 ф."Systemair" | Запорная арматура | 6
2218 | 331 | Клапан обратный КСА 41040-050-09, DN50, РN2,5 МПа, t до 250*С ТУ 3742-028-62603588-2012 | Запорная арматура | 1 | 20XJV10AA603
2219 | 332 | Клапан обратный КСА 41040-050-09, DN50, РN2,5 МПа, t до 250*С ТУ 3742-028-62603588-2012 | Запорная арматура | 1 | 20XJV30AA603
2220 | 333 | Клапан обратный КСА 41040-050-09, DN50, РN2,5 МПа, t до 250*С ТУ 3742-028-62603588-2012 | Запорная арматура | 1 | 20XJV10AA604
2221 | 334 | Клапан обратный КСА 41040-050-09, DN50, РN2,5 МПа, t до 250*С ТУ 3742-028-62603588-2012 | Запорная арматура | 1 | 20XJV20AA603
2222 | 335 | Клапан обратный КСА 41040-050-09, DN50, РN2,5 МПа, t до 250*С ТУ 3742-028-62603588-2012 | Запорная арматура | 1 | 20XJV40AA603
2224 | 336 | Клапан обратный КСА 41040-050-09, DN50, РN2,5 МПа, t до 250*С ТУ 3742-028-62603588-2012 | Запорная арматура | 1 | 20XJV40AA604
2225 | 337 | Клапан обратный КСА 41040-050-09, DN50, РN2,5 МПа, t до 250*С ТУ 3742-028-62603588-2012 | Запорная арматура | 1 | 20XJV20AA604
2229 | 338 | Клапан обратный КСА 41040-050-09, DN50, РN2,5 МПа, t до 250*С ТУ 3742-028-62603588-2012 | Запорная арматура | 1 | 20XJV30AA604
2232 | 339 | Клапан обратный муфтовый Rp1 1/4 PVC PA-I ф."Grundfos" | Запорная арматура | 1 | арт.96005308
2234 | 340 | Клапан обратный химический КОХ 25/25.1419.13 А1(4) ТДФА.302671.000ТУ | Запорная арматура | 1 | 10LDL20AA611
2237 | 341 | Клапан обратный химический КОХ 25/25.1419.13 А1(4) ТДФА.302671.000ТУ | Запорная арматура | 1 | 10LDL20AA610
2243 | 342 | Клапан предохранительный ТД53085-050-05 DN50/80, Pp1,6 | Запорная арматура | 1 | 10QEB51AA401
2244 | 343 | Клапан противопожарный универсальный 100x150 нормально открытый, с электроприводом напряжением 24В, с терморазмыкащим устройством, с клеммной коробкой | Запорная арматура | 1 | 20KLT12AA707
2245 | 344 | Клапан противопожарный универсальный 150x150 нормально открытый, с электроприводом напряжением 24В, с терморазмыкащим устройством, с клеммной коробкой | Запорная арматура | 1 | 20KLT23AA707
2246 | 345 | Клапан регулирующий НГ27101-025М-03 , DN 10, Pp 20 MПА, Tc 200, 4 кл. безопасности, способ управления-рукоятка с замком, материал корпуса 08 X18H10T,м | Запорная арматура | 1
2247 | 346 | Клапан регулирующий НГ27101-025М-03, DN 10, Pp 20 MПА, Tc 200, 4 кл. безопасности, способ управления-рукоятка с замком, материал корпуса 08 X18H10T,ма | Запорная арматура | 1
2248 | 347 | Клапан регулирующий сильфонный КСА 27025-010, DN10, PN 2,5 МПа, t=250*C ТУ 3742-016-62603588-2010 | Запорная арматура | 11
2249 | 348 | Клапан регулирующий сильфонный КСА 27025-010, DN10, PN 2,5 МПа, t=250*C ТУ 3742-016-62603588-2010 | Запорная арматура | 1 | 10KAA83AA203
2250 | 349 | Клапан регулирующий сильфонный КСА 27025-010, DN10, PN 2,5 МПа, t=250*C ТУ 3742-016-62603588-2010 | Запорная арматура | 1 | 10KAA73AA203
2251 | 350 | Клапан редукционный 7bis Dу25, Py1,6 МПа арт.149B7599 ф."Danfoss" | Запорная арматура | 1 | 00GKC34AA201;
2263 | 351 | Клапан сильфонный C26410-010М | Запорная арматура | 1 | 10LCB21AA501
2264 | 352 | Клапан сильфонный C26410-010М | Запорная арматура | 1 | 10LAC15AA551
2285 | 353 | Клапан сильфонный КЗО 0208.015.40-06 | Запорная арматура | 1 | 20XJP50AA004
2308 | 354 | Клапан сильфонный КЗО 0208.015.40-06 | Запорная арматура | 1 | 20XJP50AA561
2309 | 355 | Клапан сильфонный КЗО 0208.015.40-06 | Запорная арматура | 1 | 20XJP50AA556
2389 | 356 | Клапан сильфонный КЗО 0208.015.40-06 | Запорная арматура | 1 | 20XJP50AA567
2390 | 357 | Клапан сильфонный КЗО 0208.015.40-06 | Запорная арматура | 1 | 20XJP50AA568
2391 | 358 | Клапан сильфонный КЗО 0208.015.40-06 | Запорная арматура | 1 | 20XJP50AA565
2392 | 359 | Клапан сильфонный КЗО 0208.015.40-06 | Запорная арматура | 1 | 20XJP50AA563
2393 | 360 | Клапан сильфонный КЗО 0208.015.40-06 | Запорная арматура | 1 | 20XJP50AA003
2394 | 361 | Клапан сильфонный КЗО 0208.015.40-06 | Запорная арматура | 1 | 20XJP50AA566
2395 | 362 | Клапан сильфонный КЗО 0208.015.40-06 | Запорная арматура | 1 | 20XJP50AA557
2396 | 363 | Клапан сильфонный КЗО 0208.015.40-06 | Запорная арматура | 1 | 20XJP50AA558
2428 | 364 | Клапан сильфонный КЗО 0208.015.40-06 | Запорная арматура | 1 | 20XJP50AA562
2429 | 365 | Клапан сильфонный КЗО 0208.015.40-06 | Запорная арматура | 1 | 20XJP50AA555
2430 | 366 | Клапан сильфонный КЗО 0208.015.40-06 | Запорная арматура | 1 | 20XJP50AA564
2431 | 367 | Клапан сильфонный КЗО 0208.020.10-48 | Запорная арматура | 1 | 10LWD29AA006
2432 | 368 | Клапан сильфонный КЗО 0208.050.16-48 | Запорная арматура | 1 | 20XJR50AA501
2433 | 369 | Клапан сильфонный С26410-010М | Запорная арматура | 1 | 10SGD50CP523
2434 | 370 | Клапан сильфонный С26410-010М | Запорная арматура | 1 | 10SGD50CP529
2435 | 371 | Клапан сильфонный С26410-010М | Запорная арматура | 1 | 10SGD50CP022
2436 | 372 | Клапан сильфонный С26410-010М | Запорная арматура | 1 | 10SGD50CP027
2437 | 373 | Клапан сильфонный С26410-010М | Запорная арматура | 1 | 10SGD50CP002
2438 | 374 | Клапан сильфонный С26410-010М | Запорная арматура | 1 | 10SGD50CP019
2439 | 375 | Клапан сильфонный С26410-010М | Запорная арматура | 1 | 10SGD50CP024
2440 | 376 | Клапан сильфонный С26410-010М | Запорная арматура | 1 | 10SGD50CP009
2441 | 377 | Клапан сильфонный С26410-010М | Запорная арматура | 1 | 10SGD50CP018
2442 | 378 | Клапан сильфонный С26410-010М | Запорная арматура | 1 | 10SGD50CP527
2443 | 379 | Клапан сильфонный С26410-010М | Запорная арматура | 1 | 10SGD50CP025
2444 | 380 | Клапан сильфонный С26410-010М | Запорная арматура | 1 | 10SGD50CP021
2445 | 381 | Клапан сильфонный С26410-015М | Запорная арматура | 1
2446 | 382 | Клапан терморегулирующий TGEL 23, 46 бар, прямой, 23 TR, 79 kW, SOLDER, ODF, 7/8 in x 1 1/8 in x 1/4 in, трубка 1,5 м, хладагент R410A | Запорная арматура | 1
2447 | 383 | Клемма для набора клеммного ряда, серая PC4-01P-11-00A(H) | Система физической защиты | 115 | 00CZD
2448 | 384 | Кольцо 016-020-25 ГОСТ 9833-73 | Запорная арматура | 6
2449 | 385 | Кольцо 028-036-46-2 | Запорная арматура | 18
2450 | 386 | Кольцо КГФ-Д 64х44х10 4 | Запорная арматура | 4
2451 | 387 | Кольцо КГФ-Д-С 64х44х10 8 | Запорная арматура | 8
2452 | 388 | Кольцо уплотнительное GWDR M25-NP кат. № 1736250000 | ЗИП | 2
2453 | 389 | Кольцо ЦКБ Р58501-080.04 | Запорная арматура | 20 | -
2454 | 390 | Компенсатор для анализатора Майкельсона системы сбора данных и контроля WKE ф."VSL Switzerland Ltd" | СПЗО | 1
2455 | 391 | Компенсатор сильфонный осевой под приварку КСО ARM 200-16-30 П | Запорная арматура | 4
2456 | 392 | Комплексная система эндоскопирования элементов проточных частей ЦВД и ЦНД паровой турбины К-1200-6.8/50 Комплексная система эндоскопирования элементов | ЗИП | 1 | 20MCS
2459 | 393 | Комплект запасных частей 95.433.193.00.000 для баков KKS: 10KBD30BB002, 10FKK41BB001, 10KBD30BB001, 10KBD40BB001, 10KBD40BB002 | ЗИП | 1
2491 | 394 | Комплект запасных частей ПА562.02.10.000, ПА 562.05.10.000 | ЗИП | 1 | 20JMK05BQ008
2528 | 395 | Комплект запасных частей ПА562.02.10.000, ПА 562.05.10.000 | ЗИП | 1 | 20JMK31BQ001
2530 | 396 | Комплект запасных частей ПА562.02.10.000, ПА 562.05.10.000 | ЗИП | 1 | 20JMK32BQ002
2535 | 397 | Комплект запасных частей ПА562.02.10.000, ПА 562.05.10.000 | ЗИП | 1 | 20JMK34BQ002
2538 | 398 | Комплект запасных частей ПА562.02.10.000, ПА 562.05.10.000 | ЗИП | 1 | 20JMK32BQ003
2544 | 399 | Комплект запасных частей ПА562.02.10.000, ПА 562.05.10.000 | ЗИП | 1 | 20JMK20BQ001
2546 | 400 | Комплект запасных частей ПА562.02.10.000, ПА 562.05.10.000 | ЗИП | 1 | 20JMK32BQ007
2549 | 401 | Комплект запасных частей ПА562.02.10.000, ПА 562.05.10.000 | ЗИП | 1 | 20JMK04BQ009
2550 | 402 | Комплект запасных частей ПА562.02.10.000, ПА 562.05.10.000 | ЗИП | 1 | 20JMK19BQ001
2553 | 403 | Комплект запасных частей ПА562.02.10.000, ПА 562.05.10.000 | ЗИП | 1 | 20JMK16BQ004
2569 | 404 | Комплект запасных частей ПА562.02.10.000, ПА 562.05.10.000 | ЗИП | 1 | 20JMK02BQ011
2572 | 405 | Комплект запасных частей ПА562.02.10.000, ПА 562.05.10.000 | ЗИП | 1 | 20JMK31BQ005
2573 | 406 | Комплект запасных частей ПА562.02.10.000, ПА 562.05.10.000 | ЗИП | 1 | 20JMK33BQ006
2574 | 407 | Комплект запасных частей ПА562.02.10.000, ПА 562.05.10.000 | ЗИП | 1 | 20JMK35BQ006
2575 | 408 | Комплект запасных частей ПА562.02.10.000, ПА 562.05.10.000 | ЗИП | 1 | 20JMK36BQ001
2576 | 409 | Комплект запасных частей ПА562.02.10.000, ПА 562.05.10.000 | ЗИП | 1 | 20JMK02BQ001
2577 | 410 | Комплект запасных частей ПА562.02.10.000, ПА 562.05.10.000 | ЗИП | 1 | 20JMK02BQ003
2578 | 411 | Комплект запасных частей ПА562.02.10.000, ПА 562.05.10.000 | ЗИП | 1 | 20JMK04BQ022
2579 | 412 | Комплект запасных частей ПА562.02.10.000, ПА 562.05.10.000 | ЗИП | 1 | 20JMK33BQ001
2580 | 413 | Комплект запасных частей ПА562.02.10.000, ПА 562.05.10.000 | ЗИП | 1 | 20JMK04BQ005
2581 | 414 | Комплект запасных частей ПА562.02.10.000, ПА 562.05.10.000 | ЗИП | 1 | 20JMK35BQ005
2582 | 415 | Комплект запасных частей ПА562.02.10.000, ПА 562.05.10.000 | ЗИП | 1 | 20JMK35BQ004
2583 | 416 | Комплект запасных частей ПА562.02.10.000, ПА 562.05.10.000 | ЗИП | 1 | 20JMK02BQ002
2584 | 417 | Комплект запасных частей ПА562.02.10.000, ПА 562.05.10.000 | ЗИП | 1 | 20JMK04BQ002
2585 | 418 | Комплект запасных частей ПА562.02.10.000, ПА 562.05.10.000 | ЗИП | 1 | 20JMK05BQ002
2586 | 419 | Комплект запасных частей ПА562.02.10.000, ПА 562.05.10.000 | ЗИП | 1 | 20JMK05BQ003
2587 | 420 | Комплект запасных частей ПА562.02.10.000, ПА 562.05.10.000 | ЗИП | 1 | 20JMK32BQ004
2588 | 421 | Комплект запасных частей ПА562.02.10.000, ПА 562.05.10.000 | ЗИП | 1 | 20JMK35BQ001
2589 | 422 | Комплект запасных частей ПА562.02.10.000, ПА 562.05.10.000 | ЗИП | 1 | 20JMK06BQ001
2590 | 423 | Комплект запасных частей ПА562.02.10.000, ПА 562.05.10.000 | ЗИП | 1 | 20JMK06BQ003
2591 | 424 | Комплект запасных частей ПА562.02.10.000, ПА 562.05.10.000 | ЗИП | 1 | 20JMK01BQ004
2592 | 425 | Комплект запасных частей ПА562.02.10.000, ПА 562.05.10.000 | ЗИП | 1 | 20JMK04BQ006
2593 | 426 | Комплект запасных частей ПА562.02.10.000, ПА 562.05.10.000 | ЗИП | 1 | 20JMK31BQ002
2594 | 427 | Комплект запасных частей ПА562.02.10.000, ПА 562.05.10.000 | ЗИП | 1 | 20JMK32BQ015
2595 | 428 | Комплект запасных частей ПА562.02.10.000, ПА 562.05.10.000 | ЗИП | 1 | 20JMK27BQ001
2596 | 429 | Комплект запасных частей ПА562.02.10.000, ПА 562.05.10.000 | ЗИП | 1 | 20JMK04BQ020
2597 | 430 | Комплект запасных частей ПА562.02.10.000, ПА 562.05.10.000 | ЗИП | 1 | 20JMK01BQ010
2598 | 431 | Комплект запасных частей ПА562.02.10.000, ПА 562.05.10.000 | ЗИП | 1 | 20JMK26BQ002
2599 | 432 | Комплект запасных частей ПА562.02.10.000, ПА 562.05.10.000 | ЗИП | 1 | 20JMK04BQ003
2600 | 433 | Комплект запасных частей ПА562.02.10.000, ПА 562.05.10.000 | ЗИП | 1 | 20JMK05BQ011
2601 | 434 | Комплект запасных частей ПА562.02.10.000, ПА 562.05.10.000 | ЗИП | 1 | 20JMK05BQ001
2602 | 435 | Комплект запасных частей ПА562.02.10.000, ПА 562.05.10.000 | ЗИП | 1 | 20JMK05BQ007
2603 | 436 | Комплект запасных частей ПА562.02.10.000, ПА 562.05.10.000 | ЗИП | 1 | 20JMK06BQ011
2604 | 437 | Комплект запасных частей ПА562.02.10.000, ПА 562.05.10.000 | ЗИП | 1 | 20JMK18BQ001
2605 | 438 | Комплект запасных частей ПА562.02.10.000, ПА 562.05.10.000 | ЗИП | 1 | 20JMK02BQ010
2606 | 439 | Комплект запасных частей ПА562.02.10.000, ПА 562.05.10.000 | ЗИП | 1 | 20JMK04BQ021
2607 | 440 | Комплект запасных частей ПА562.02.10.000, ПА 562.05.10.000 | ЗИП | 1 | 20JMK26BQ001
2608 | 441 | Комплект запасных частей ПА562.02.10.000, ПА 562.05.10.000 | ЗИП | 1 | 20JMK33BQ005
2609 | 442 | Комплект запасных частей ПА562.02.10.000, ПА 562.05.10.000 | ЗИП | 1 | 20JMK33BQ007
2610 | 443 | Комплект запасных частей ПА562.02.10.000, ПА 562.05.10.000 | ЗИП | 1 | 20JMK34BQ005
2611 | 444 | Комплект запасных частей ПА562.02.10.000, ПА 562.05.10.000 | ЗИП | 1 | 20JMK06BQ008
2612 | 445 | Комплект запасных частей ПА562.02.10.000, ПА 562.05.10.000 | ЗИП | 1 | 20JMK06BQ007
2613 | 446 | Комплект запасных частей ПА562.02.10.000, ПА 562.05.10.000 | ЗИП | 1 | 20JMK06BQ006
2614 | 447 | Комплект запасных частей ПА562.02.10.000, ПА 562.05.10.000 | ЗИП | 1 | 20JMK01BQ003
2615 | 448 | Комплект запасных частей ПА562.02.10.000, ПА 562.05.10.000 | ЗИП | 1 | 20JMK35BQ003
2616 | 449 | Комплект запасных частей ПА562.02.10.000, ПА 562.05.10.000 | ЗИП | 1 | 20JMK06BQ002
2617 | 450 | Комплект запасных частей ПА562.02.10.000, ПА 562.05.10.000 | ЗИП | 1 | 20JMK16BQ001
2618 | 451 | Комплект запасных частей ПА562.02.10.000, ПА 562.05.10.000 | ЗИП | 1 | 20JMK06BQ004
2619 | 452 | Комплект запасных частей ПА562.02.10.000, ПА 562.05.10.000 | ЗИП | 1 | 20JMK32BQ005
2620 | 453 | Комплект запасных частей ПА562.02.10.000, ПА 562.05.10.000 | ЗИП | 1 | 20JMK04BQ004
2621 | 454 | Комплект запасных частей ПА562.02.10.000, ПА 562.05.10.000 | ЗИП | 1 | 20JMK34BQ003
2622 | 455 | Комплект запасных частей ПА562.02.10.000, ПА 562.05.10.000 | ЗИП | 1 | 20JMK04BQ010
2623 | 456 | Комплект запасных частей ПА562.02.10.000, ПА 562.05.10.000 | ЗИП | 1 | 20JMK35BQ002
2624 | 457 | Комплект запасных частей ПА562.02.10.000, ПА 562.05.10.000 | ЗИП | 1 | 20JMK17BQ001
2625 | 458 | Комплект запасных частей ПА562.02.10.000, ПА 562.05.10.000 | ЗИП | 1 | 20JMK32BQ006
2626 | 459 | Комплект запасных частей ПА562.02.10.000, ПА 562.05.10.000 | ЗИП | 1 | 20JMK21BQ001
2627 | 460 | Комплект ЗИП | ЗИП | 1 | 00AYB20WE012
2628 | 461 | Комплект ЗИП | ЗИП | 1 | 00AYB20WE013
2629 | 462 | Комплект ЗИП | ЗИП | 1 | 00AYB20WE010
2630 | 463 | Комплект ЗИП для теплообменников KKS: 10FAL10AC001, 10KBA21AC001, 10KBA31AC001 | ЗИП | 1
2631 | 464 | Комплект ЗИП для теплообменников KKS: 10LCN74AC001, 10KBF10AC001 | ЗИП | 1
2632 | 465 | Комплект изделий к воротам распашным по чертежу | ЗИП | 1 | АМЕ 894.03.00.000
2633 | 466 | Комплект инструмента | Запорная арматура | 1 | 00AYB20WE009
2634 | 467 | Комплект К-03Ш-2х5 64х44х60 КГФ-Д 4 | Запорная арматура | 4
2635 | 468 | Комплект К-03Ш-2х5-120х88-112-КГФ-Д | Запорная арматура | 1 | 10LAB18AA101
2636 | 469 | Комплект К-06П 200х170х15 КГФ-Д 4 | СПЗО | 4
2637 | 470 | Комплект крепежный закладная гайка М8 + винт М8 ф."VSL Switzerland Ltd" | Система физической защиты | 50
2639 | 471 | Комплект крепления шкафа к полу - CN 711-58 | СПЗО | 1 | CZD
2640 | 472 | Комплект оборудования и материалов для системы сбора данных и контроля WKE удлинитель, кабель питания, ИБП ф."VSL Switzerland Ltd" | СПЗО | 1
2641 | 473 | Комплект электропроводки на барабане для системы сбора данных и контроля WKE ф."VSL Switzerland Ltd" | Электротехническое оборудование | 19
2643 | 474 | Конвектор отопительный стальной "Универсал М" КСК-20-0,400-К | Отопительное оборудование | 2 | ПО ТИПУ, 20SBC12WM001
2644 | 475 | Конвектор отопительный стальной "Универсал М" КСК-20-0,400-К | Отопительное оборудование | 1 | ПО ТИПУ, 20SBC12WM001
2648 | 476 | Конвектор отопительный стальной "Универсал М" КСК-20-0,400-К | Отопительное оборудование | 3 | ПО ТИПУ, 20SBC12WM013
2651 | 477 | Конвектор отопительный стальной "Универсал М" КСК-20-0,400-К | Отопительное оборудование | 1
2657 | 478 | Конвектор отопительный стальной "Универсал М" КСК-20-0,400-К | Отопительное оборудование | 1 | ПО ТИПУ, 20SBC12WM013
2658 | 479 | Конвектор отопительный стальной "Универсал М" КСК-20-0,400-К | Отопительное оборудование | 1
2661 | 480 | Конвектор отопительный стальной "Универсал М" КСК-20-0,479-К | Отопительное оборудование | 2 | ПО ТИПУ, 20SBC12WM002
2669 | 481 | Конвектор отопительный стальной "Универсал М" КСК-20-0,479-К | Отопительное оборудование | 1
2670 | 482 | Конвектор отопительный стальной "Универсал М" КСК-20-0,479-К | Отопительное оборудование | 5
2682 | 483 | Конвектор отопительный стальной "Универсал М" КСК-20-0,479-К | Отопительное оборудование | 1 | ПО ТИПУ, 20SBC12WM014
2700 | 484 | Конвектор отопительный стальной "Универсал М" КСК-20-0,479-К | Отопительное оборудование | 1
2706 | 485 | Конвектор отопительный стальной "Универсал М" КСК-20-0,655-К | Отопительное оборудование | 1
2707 | 486 | Конвектор отопительный стальной "Универсал М" КСК-20-0,655-К | Отопительное оборудование | 1
2708 | 487 | Конвектор отопительный стальной "Универсал М" КСК-20-0,655-К | Отопительное оборудование | 4
2709 | 488 | Конвектор отопительный стальной "Универсал М" КСК-20-0,787-К | Отопительное оборудование | 1
2710 | 489 | Конвектор отопительный стальной "Универсал М" КСК-20-0,787-К | Отопительное оборудование | 2 | ПО ТИПУ, 20SBC12WM004
2711 | 490 | Конвектор отопительный стальной "Универсал М" КСК-20-0,787-К | Отопительное оборудование | 3
2712 | 491 | Конвектор отопительный стальной "Универсал М" КСК-20-0,787-К | Отопительное оборудование | 2 | ПО ТИПУ, 20SBC12WM016
2713 | 492 | Конвектор отопительный стальной "Универсал М" КСК-20-0,787-К | Отопительное оборудование | 3 | ПО ТИПУ, 20SBC12WM016
2714 | 493 | Конвектор отопительный стальной "Универсал М" КСК-20-0,918-К | Отопительное оборудование | 2
2715 | 494 | Конвектор отопительный стальной "Универсал М" КСК-20-0,918-К | Отопительное оборудование | 1 | ПО ТИПУ, 20SBC12WM017
2716 | 495 | Конвектор отопительный стальной "Универсал М" КСК-20-0,918-К | Отопительное оборудование | 4 | ПО ТИПУ, 20SBC12WM005
2717 | 496 | Конвектор отопительный стальной "Универсал М" КСК-20-1,049-К | Отопительное оборудование | 2
2718 | 497 | Конвектор отопительный стальной "Универсал М" КСК-20-1,049-К | Отопительное оборудование | 2 | ПО ТИПУ, 20SBC12WM018
2719 | 498 | Конвектор отопительный стальной "Универсал М" КСК-20-1,049-К | Отопительное оборудование | 3 | ПО ТИПУ, 20SBC12WM006
2720 | 499 | Конвектор отопительный стальной "Универсал М" КСК-20-1,180-К | Отопительное оборудование | 3
2721 | 500 | Конвектор отопительный стальной "Универсал М" КСК-20-1,180-К | Отопительное оборудование | 1 | ПО ТИПУ, 20SBC12WM007
2722 | 501 | Конвектор отопительный стальной "Универсал М" КСК-20-1,180-К | Отопительное оборудование | 2 | ПО ТИПУ, 20SBC12WM019
2723 | 502 | Конвектор отопительный стальной "Универсал М" КСК-20-1,180-К | Отопительное оборудование | 1
2724 | 503 | Конвектор отопительный стальной "Универсал М" КСК-20-1,311-К | Отопительное оборудование | 1
2725 | 504 | Конвектор отопительный стальной "Универсал М" КСК-20-1,311-К | Отопительное оборудование | 4 | ПО ТИПУ, 20SBC12WM008
2726 | 505 | Конвектор отопительный стальной "Универсал М" КСК-20-1,311-К | Отопительное оборудование | 1
2727 | 506 | Конвектор отопительный стальной "Универсал М" КСК-20-1,311-К | Отопительное оборудование | 3
2728 | 507 | Конвектор отопительный стальной "Универсал М" КСК-20-1,442-К | Отопительное оборудование | 1
2729 | 508 | Конвектор отопительный стальной "Универсал М" КСК-20-1,442-К | Отопительное оборудование | 3 | ПО ТИПУ, 20SBC12WM009
2730 | 509 | Конвектор отопительный стальной "Универсал М" КСК-20-1,442-К | Отопительное оборудование | 2
2731 | 510 | Конвектор отопительный стальной "Универсал М" КСК-20-1,573-К | Отопительное оборудование | 1 | ПО ТИПУ, 20SBC12WM020
2732 | 511 | Конвектор отопительный стальной "Универсал М" КСК-20-1,573-К | Отопительное оборудование | 4 | ПО ТИПУ, 20SBC12WM010
2733 | 512 | Конвектор отопительный стальной "Универсал М" КСК-20-1,573-К | Отопительное оборудование | 2
2734 | 513 | Конвектор отопительный стальной "Универсал М" КСК-20-1,704-К | Отопительное оборудование | 4 | ПО ТИПУ, 20SBC12WM021
2735 | 514 | Конвектор отопительный стальной "Универсал М" КСК-20-1,704-К | Отопительное оборудование | 2 | ПО ТИПУ, 20SBC12WM011
2736 | 515 | Конвектор отопительный стальной "Универсал М" КСК-20-1,835-К | Отопительное оборудование | 2 | ПО ТИПУ, 20SBC12WM012
2737 | 516 | Конвектор отопительный стальной "Универсал М" КСК-20-1,835-К | Отопительное оборудование | 1 | ПО ТИПУ, 20SBC12WM022
2738 | 517 | Конвектор отопительный стальной "Универсал М" КСК-20-1,966-К | Отопительное оборудование | 1 | ПО ТИПУ, 20SBC12WM023
2739 | 518 | Конвектор отопительный стальной "Универсал СМ" КСК-20-0,655-К | Отопительное оборудование | 2 | ПО ТИПУ, 20SBC12WM015
2740 | 519 | Конвектор отопительный стальной "Универсал СМ" КСК-20-0,655-К | Отопительное оборудование | 1 | ПО ТИПУ, 20SBC12WM003
2741 | 520 | Конвектор отопительный стальной "Универсал СМ" КСК-20-1,593-К | Отопительное оборудование | 1 | 20SBC32WM006
2742 | 521 | Конвектор отопительный стальной "Универсал СМ" КСК-20-1,716-К | Отопительное оборудование | 1
2743 | 522 | Конвектор отопительный стальной "Универсал СМ" КСК-20-1,838-К | Отопительное оборудование | 1
2744 | 523 | Консоль распознавания «АССаД-ID» ЦРПА.425712.312 | Электротехническое оборудование | 1 | CZD
2745 | 524 | Контактная фольга для установки WI (серебрянная в комплекте 4 шт.) | Электротехническое оборудование | 2
2746 | 525 | Контроллер Т154 тепловой защиты с онлайн мониторингом Т154 | Запорная арматура | 2
2747 | 526 | Короб АМЕ 887.92.02.000-01 | Электротехническое оборудование | 4 | 20JMK06BQ005
2748 | 527 | Короб крышный монтажный FDS 450/499/500 ф."Systemair" | Электротехническое оборудование | 1
2749 | 528 | Коробка зажимов КЗ-16 | Электротехническое оборудование | 1 | 20CFL10GE146
2750 | 529 | Коробка зажимов КЗ-24 | ЗИП | 1 | 20CFL10GE106
2751 | 530 | Коробка клеммная АМЕ 894.03.06.810 | ЗИП | 1
2752 | 531 | Коробка клеммная АМЕ 894.03.06.820 | Электротехническое оборудование | 1
2753 | 532 | Коробка монтажная огнестойкая уличная | Электротехническое оборудование | 1 | 20CYE07CB001A-X01
2754 | 533 | Коробка монтажная огнестойкая уличная | Система физической защиты | 1 | 20CYE07CB001-X04
2883 | 534 | Коробка монтажная с датчиком вскрытия, 4 контакта - JB-701 | Электротехническое оборудование | 150 | CZD
2888 | 535 | Коробка ответвительная 150х110х70 мм IP55 арт.54000 ф."DKC" | Электротехническое оборудование | 4
2908 | 536 | Коробка ответвительная 190х140х70, IP56 DKC №54120 | Электротехническое оборудование | 6 | 20CYE21WE038
2916 | 537 | Коробка распределительная IP65, 105х70х50мм арт.1SL0850A00 ф."ABB" | ЗИП | 1
2922 | 538 | Корпус HDC 16A TSLU 1M25G, кат. № 1788740000 | Запорная арматура | 2
2957 | 539 | Корпус АЯКЖ.КШ25.002 6шт. | Запорная арматура | 6
2959 | 540 | Корпус АЯКЖ.КШ32.002 2шт. | ЗИП | 2
2960 | 541 | КПЛВ.303658.056 Рукоятка | Запорная арматура | 1
2961 | 542 | КПЛВ.304553.009 Сильфон | Запорная арматура | 1
2964 | 543 | КПЛВ.494729.010 Кран 4 | Запорная арматура | 4
2965 | 544 | КПЛВ.714461.001-01 Втулка | Запорная арматура | 1
2966 | 545 | Кран трехходовой 11Б18бк DN15 PN1,6 муфтовый ТУ 26-07-1061-84 | Запорная арматура | 3
2969 | 546 | Кран трехходовой 11Б18бк DN15 PN1,6 муфтовый ТУ 26-07-1061-84 | Запорная арматура | 1
2970 | 547 | Кран трехходовой 11Б18бк DN15 PN1,6 муфтовый ТУ 26-07-1061-84 | Запорная арматура | 1
2974 | 548 | Кран трехходовой муфтовый 11б18бк DN15, PN=1,6 МПа | Запорная арматура | 5
2987 | 549 | Кран шаровой А.КШ.Р.050.25.01.02 | Запорная арматура | 1 | 20XJG10AA535
2993 | 550 | Кран шаровой А.КШ.Р.050.25.01.02 | Запорная арматура | 1 | 20XJG50AA535
2994 | 551 | Кран шаровой А.КШ.Р.050.25.01.02 | Запорная арматура | 1 | 20XJG40AA535
2995 | 552 | Кран шаровой А.КШ.Р.050.25.01.02 | Запорная арматура | 1 | 20XJG30AA535
2996 | 553 | Кран шаровой А.КШ.Р.050.25.01.02 | Запорная арматура | 1 | 20XJG20AA535
2997 | 554 | Кран шаровой латунный BROEN BALLOFIX Ду 15 мм Ру 30 бар тип 56.730 | Запорная арматура | 3
2998 | 555 | Кран шаровой полнопроходный сварка/сварка CF8M (SS316) Тип ABRA-BV61A-Q61F-1000-3A-025, DN25, PN40, патрубки - стандарт, 3-PC с рукояткой | Запорная арматура | 8
2999 | 556 | Кран шаровой стальной BROEN BALLOMAX Ду 50 мм Ру 25 бар арт.КШТ 60.112.050.А ф."Broen" | Запорная арматура | 1 | 00SBA32AA001
3000 | 557 | Кран шаровой стальной BROEN BALLOMAX Ду 50 мм Ру 25 бар арт.КШТ 60.112.050.А ф."Broen" | Запорная арматура | 1 | 00SBA72AA001
3001 | 558 | Кран шаровый 11Б27п1, DN15 PN16 (кгс/см2) муфтовый | Запорная арматура | 1 | ПО ТИПУ, 00GKD02AA553
3005 | 559 | Кран шаровый 11Б27п1, DN15 PN16 (кгс/см2) муфтовый | Запорная арматура | 1 | ПО ТИПУ, 00GKC05AA585
3011 | 560 | Кран шаровый 11Б27п1, DN15 PN16 (кгс/см2) муфтовый | Запорная арматура | 1 | ПО ТИПУ, 00GKC05AA584
3012 | 561 | Кран шаровый 11Б27п1, DN15 PN16 (кгс/см2) муфтовый | Запорная арматура | 1 | ПО ТИПУ, 20GKC65AA501
3013 | 562 | Кран шаровый 11Б27п1, DN15 PN16 (кгс/см2) муфтовый | Запорная арматура | 1 | ПО ТИПУ, 00GKD01AA554
3014 | 563 | Кран шаровый 11Б27п1, DN15 PN16 (кгс/см2) муфтовый | Запорная арматура | 1 | ПО ТИПУ, 00GKD01AA553
3015 | 564 | Кран шаровый 11Б27п1, DN15 PN16 (кгс/см2) муфтовый ТУ 3712-002-04606952-03,латунь | Запорная арматура | 2 | 00GKC34AA501 00GKC34AA502
3021 | 565 | Кран шаровый 11Б27п1, DN15 PN16 (кгс/см2) муфтовый ТУ 3712-002-04606952-03,латунь | Запорная арматура | 1 | 00GKD34AA001;
3025 | 566 | Кран шаровый 11Б27п1, DN15 PN16 (кгс/см2) муфтовый ТУ 3712-002-04606952-03,латунь | Запорная арматура | 2 | 00GKC34AA006 00GKC34AA005;
3032 | 567 | Кран шаровый 11Б27п1, DN25 PN16 (кгс/см2) муфтовый ТУ 3712-002-04606952-03,латунь | Запорная арматура | 1 | 00GKC12AA502;
3033 | 568 | Кран шаровый 11Б27п1, DN25 PN16 (кгс/см2) муфтовый ТУ 3712-002-04606952-03,латунь | Запорная арматура | 1 | 00GKC12AA007;
3034 | 569 | Кран шаровый 11Б27п1, DN25 PN16 (кгс/см2) муфтовый ТУ 3712-002-04606952-03,латунь | Запорная арматура | 1 | 00GKD12AA502;
3035 | 570 | Кран шаровый 11Б27п1, DN25 PN16 (кгс/см2) муфтовый ТУ 3712-002-04606952-03,латунь | Запорная арматура | 1 | 00GKC12AA508;
3036 | 571 | Кран шаровый 11Б27п1, DN25 PN16 (кгс/см2) муфтовый ТУ 3712-002-04606952-03,латунь | Запорная арматура | 1 | 00GKC12AA507;
3037 | 572 | Кран шаровый 11Б27п1, DN25 PN16 (кгс/см2) муфтовый ТУ 3712-002-04606952-03,латунь | Запорная арматура | 1 | 00GKD12AA001;
3038 | 573 | Кран шаровый 11Б27п1, DN25 PN16 (кгс/см2) муфтовый ТУ 3712-002-04606952-03,латунь | Запорная арматура | 1 | 00GKD12AA501;
3039 | 574 | Кран шаровый 11Б27п1, DN25 PN16 (кгс/см2) муфтовый ТУ 3712-002-04606952-03,латунь | Запорная арматура | 1 | 00GKC12AA506;
3041 | 575 | Кран шаровый 11Б27п1, DN25 PN16 (кгс/см2) муфтовый ТУ 3712-002-04606952-03,латунь | Запорная арматура | 1 | 00GKC12AA501;
3044 | 576 | Кран шаровый 11Б27п1, DN25 PN16 (кгс/см2) муфтовый ТУ 3712-002-04606952-03,латунь | Запорная арматура | 1 | 00GKC12AA005;
3045 | 577 | Кран шаровый 11Б27п1, DN25 PN16 (кгс/см2) муфтовый ТУ 3712-002-04606952-03,латунь | Запорная арматура | 1 | 00GKC12AA006;
3046 | 578 | Кран шаровый 11Б27п1, DN25 PN16 (кгс/см2) муфтовый ТУ 3712-002-04606952-03,латунь | Запорная арматура | 1 | 00GKC12AA504;
3047 | 579 | Кран шаровый 11Б27п1, DN25 PN16 (кгс/см2) муфтовый ТУ 3712-002-04606952-03,латунь | Запорная арматура | 7 | 00GKC34AA003 00GKC34AA001 00GKC34AA011 00GKC34AA013 00GKC34AA014 00GKC34AA008 00GKC34AA009;
3048 | 580 | Кран шаровый 11Б27п1, DN25 PN16 (кгс/см2) муфтовый,латунный | Запорная арматура | 1 | ПО ТИПУ, 00GKD02AA051
3049 | 581 | Кран шаровый 11Б27п1, DN50 PN1.6 МПа муфтовый,латунь | Запорная арматура | 1 | ПО ТИПУ, 00GKC05AA061
3050 | 582 | Кран шаровый LD КШЦП из стали 20 Ду50 Ру4 | Запорная арматура | 8
3051 | 583 | Кран шаровый VT.807, 1/2"х1/2" арт.VT.807.N.0404 ф."Valtec" | Запорная арматура | 2 | 00GKC34AA302 00GKC34AA301;
3052 | 584 | Кран шаровый А.КШ.Р.015.25.01.01, DN15 PN1.6 МПа, Тр=200*С ТУ 3742-003-71186184-11 | Запорная арматура | 2
3053 | 585 | Кран шаровый А.КШ.Р.025.25.01.01, DN25 PN1.6 МПа, Тр=200*С ТУ 3742-003-71186184-11 | Запорная арматура | 1 | 20KPC10AA022
3054 | 586 | Кран шаровый АМ 330-065-1,6 В504 С110 D01 E01 F180 УХЛ1-А, DN65 PN1.6 МПа 3700-012-82999407-2015 ТУ ф."Армамаш" | Запорная арматура | 1 | 00GKD02AA011
3055 | 587 | Кран шаровый запорный ЗАРД 025.016.40-00Р, DN25 PN16 (кгс/см2) приварной | Запорная арматура | 1 | по типу, 10QKK12AA501
3056 | 588 | Кран шаровый запорный ЗАРД 025.016.40-00Р, DN25 PN16 (кгс/см2) приварной | Запорная арматура | 1 | по типу, 10QKK12AA503
3057 | 589 | Кран шаровый запорный ЗАРД 025.016.40-00Р, DN25 PN16 (кгс/см2) приварной | Запорная арматура | 1 | по типу, 10QKK11AA502
3058 | 590 | Кран шаровый запорный ЗАРД 025.016.40-00Р, DN25 PN16 (кгс/см2) приварной | Запорная арматура | 1 | по типу, 10QKK11AA501
3059 | 591 | Кран шаровый запорный ЗАРД 025.016.40-00Р, DN25 PN16 (кгс/см2) приварной | Запорная арматура | 1 | по типу, 10QKK11AA503
3060 | 592 | Кран шаровый запорный ЗАРД 025.016.40-00Р, DN25 PN16 (кгс/см2) приварной | Запорная арматура | 1 | по типу, 10QKK11AA504
3136 | 593 | Кран шаровый запорный ЗАРД 025.016.40-00Р, DN25 PN16 (кгс/см2) приварной | Запорная арматура | 1 | по типу, 10QKK12AA502
3137 | 594 | Кран шаровый запорный ЗАРД 025.016.40-00Р, DN25 PN16 (кгс/см2) приварной | Запорная арматура | 1 | по типу, 10QKK12AA504
3138 | 595 | Кран шаровый КШ Р П АКС 42.015.16.НЖ, DN15 PN1.6 МПа ТУ 3742-016-94587313-2018 | Запорная арматура | 2
3139 | 596 | Кран шаровый КШ Р П АКС 42.015.16.НЖ, DN15 PN1.6 МПа ТУ 3742-016-94587313-2018 | Запорная арматура | 4
3152 | 597 | Кран шаровый М39339-015-05, DN15 PN1.6 МПа, Тр=180*С ТУ 26-07-580-99 | Запорная арматура | 1
3168 | 598 | Кран шаровый муфтовый полнопроходной BVR-D, Py=40 бар, Dу=15, латунь, арт.065B8216 ф."Danfoss" | Запорная арматура | 2 | 00GKC34AA503 00GKC34AA504
3169 | 599 | Кран шаровый химический КШХ 15/25.8519 А1(4) DN15 PN 2,5 МПа ТДФА.306171.000ТУ | Запорная арматура | 1 | 10LDL20AA513
3170 | 600 | Кран шаровый химический КШХ 15/25.8519 А1(4) DN15 PN 2,5 МПа ТДФА.306171.000ТУ | Запорная арматура | 1 | 10LDR40AA501
3171 | 601 | Кран шаровый химический КШХ 25/16.8519 А1(4) ТДФА.306171.000ТУ | ЗИП | 1 | 10LDL20AA013
3172 | 602 | Кронштейн АМЕ 894.03.06.801 | ЗИП | 1
3173 | 603 | Кронштейн-натяжитель универсальный МЕКЮ.301567.002 | Запорная арматура | 2 | 20CYE17WE002
3174 | 604 | Крышка АМЕ 656.03.92.100 | Запорная арматура | 2 | 20JMK01BQ006
3175 | 605 | Крышка АМЕ 656.03.92.200 | Запорная арматура | 2 | 20JMK06BQ005
3186 | 606 | Крышка АМЕ 656.03.92.300 | Запорная арматура | 2 | 20JMK02BQ004
3187 | 607 | Крышка АМЕ 656.03.92.300 | ЗИП | 2 | 20JMK02BQ005
3188 | 608 | Крышка для кабельного корпуса HDC 16A DODL 1LB, кат. № 1665900000 | Запорная арматура | 2
3191 | 609 | Крышка ЦКБ Р58501-080.10 | ЗИП | 20 | -
3194 | 610 | Лампа арт. L12.3901 | ЗИП | 1
3196 | 611 | Лампа сигнальная со встроенной антенной MLB 12В, оранжевая | ЗИП | 1
3198 | 612 | Лампа СКЛ 14-Л-М-2-24 В2 ЕНСК. 433137.014 | ЗИП | 3
3212 | 613 | Лента ПВХ 20х0,20 синяя, сорт 1, ГОСТ 16214-86 | Прочее | 0.3
3217 | 614 | Лента самослипающаяся ЛЭТСАР КФ-0,5 | Вспомогательное оборудование | 0.5
3223 | 615 | Лифтовой блок 7.2 УКЛ к-т | Запорная арматура | 3
3224 | 616 | Манжета 1-500х475-6 по ГОСТ 14896-84 | Запорная арматура | 2
3225 | 617 | Манжета EPDM для затвора EBRO Z011-A Dn 150 1 | ЗИП | 1
3226 | 618 | Манжета АЯКЖ.ЦО.01.001-18 (63×83) 105шт. | ЗИП | 105
3302 | 619 | Манжета АЯКЖ.ЦО.01.002-01 (80×105) 35шт. | Вспомогательное оборудование | 35
3320 | 620 | Мановакуумметр показывающий МВП4-У-1-A-У2-1,5 МПа-1,5 IP53 | Вспомогательное оборудование | 1 | 10LBJ40CP501QP01
3326 | 621 | Мановакуумметр показывающий МВП4-У-1-A-У2-1,5 МПа-1,5 IP53 | Вспомогательное оборудование | 1 | 10LBJ20CP501QP01
3330 | 622 | Мановакуумметр показывающий МВП4-У-1-A-У2-1,5 МПа-1,5 IP53 | Вспомогательное оборудование | 1 | 10LBJ30CP501QP01
3331 | 623 | Манометр | Вспомогательное оборудование | 1 | 00QHA23CP501QP01 KKS 00QHA23CP501QP01 на складе
3341 | 624 | Манометр | Вспомогательное оборудование | 1 | 00QLB12CP501QP01 KKS 00QLB12CP501QP01 на складе
3343 | 625 | Манометр | Вспомогательное оборудование | 1 | 00QLB13CP501QP01
3381 | 626 | Манометр | Вспомогательное оборудование | 1 | 00QLA50CP501QP01 KKS 00QLA50CP501QP01 на складе
3405 | 627 | Манометр | Вспомогательное оборудование | 1 | 00QLF13CP501QP01 KKS 00QLF13CP501QP01 на складе
3406 | 628 | Манометр | Вспомогательное оборудование | 1 | 00QLF13CP502QP01 KKS 00QLF13CP502QP01 на складе
3407 | 629 | Манометр | Вспомогательное оборудование | 1 | 00QLF13CP503QP01 KKS 00QLF13CP503QP01 на складе
3408 | 630 | Манометр МП4-Уф 0-1,6 МПа кт.1,5 d.160 IP40 M20*1,5 РШ | Вспомогательное оборудование | 1 | 10MKF87CP501
3414 | 631 | Манометр показывающий | Вспомогательное оборудование | 1 | 10SGD20CP508QP01
3415 | 632 | Манометр показывающий | Вспомогательное оборудование | 1 | 10SGD72CP503QP01
3416 | 633 | Манометр показывающий | Вспомогательное оборудование | 1 | 10SGD20CP503QP01
3419 | 634 | Манометр показывающий | Вспомогательное оборудование | 1 | 10SGD20CP507QP01
3423 | 635 | Манометр показывающий | Вспомогательное оборудование | 1 | 10SGD72CP506QP01
3425.1 | 636 | Манометр показывающий | Вспомогательное оборудование | 1 | 10SGD20CP505QP01
3427 | 637 | Манометр показывающий | Вспомогательное оборудование | 1 | 10SGD20CP502QP01
3428.1 | 638 | Манометр показывающий | Вспомогательное оборудование | 1 | 10SGD20CP506QP01
3430.1 | 639 | Манометр показывающий | Вспомогательное оборудование | 1 | 10SGD20CP504QP01
3435.1 | 640 | Манометр показывающий избыт. давления МП3-У диап.показ.0-2,5 МПа М20х1,5 c радиальным штуцером кл.точ.1,5 У2 IP53 для АЭС ТУ 25-02.180335-84 | Вспомогательное оборудование | 1 | KKS 10GHD60CP501
3459 | 641 | Манометр показывающий избыт. давления МП3-У диап.показ.0-2,5 МПа М20х1,5 c радиальным штуцером кл.точ.1,5 У2 IP53 для АЭС ТУ 25-02.180335-84 | Вспомогательное оборудование | 1 | KKS 10GHD60CP502
3461 | 642 | Манометр показывающий МП4-У-1-А- У2-1 МПа-1,5 IP53 | Вспомогательное оборудование | 1 | 00SGC86CP501QP01
3462 | 643 | Манометр показывающий МП4-У-1-А- У2-1 МПа-1,5 IP53 | Вспомогательное оборудование | 1 | 00SGC86CP503QP01
3463 | 644 | Манометр показывающий МП4-У-1-А- У2-1 МПа-1,5 IP53 | Вспомогательное оборудование | 1 | 00SGC86CP506QP01
3464 | 645 | Манометр показывающий МП4-У-1-А- У2-1 МПа-1,5 IP53 | Вспомогательное оборудование | 1 | 00SGC86CP502QP01
3465 | 646 | Манометр показывающий МП4-У-1-А- У2-1 МПа-1,5 IP53 | Вспомогательное оборудование | 1 | 00SGC86CP505QP01
3466 | 647 | Манометр показывающий МП4-У-1-А- У2-1 МПа-1,5 IP53 | Вспомогательное оборудование | 1 | 00SGC86CP504QP01
3467 | 648 | Манометр показывающий МП4-У-1-А- У2-250 кПа-1,5 IP53 | Вспомогательное оборудование | 1 | 10GMC70CP502QP01
3468 | 649 | Манометр показывающий МП4-У-1-А- У2-250 кПа-1,5 IP53 | Вспомогательное оборудование | 1 | 10GMC70CP510QP01
3469 | 650 | Манометр показывающий МП4-У-1-А- У2-250 кПа-1,5 IP53 | Вспомогательное оборудование | 1 | 10GMC70CP509QP01
3471 | 651 | Манометр показывающий МП4-У-1-А- У2-250 кПа-1,5 IP53 | Вспомогательное оборудование | 1 | 10GMC70CP505QP01
3472 | 652 | Манометр показывающий МП4-У-1-А- У2-250 кПа-1,5 IP53 | Вспомогательное оборудование | 1 | 10GMC70CP508QP01
3473 | 653 | Манометр показывающий МП4-У-1-А- У2-250 кПа-1,5 IP53 | Вспомогательное оборудование | 1 | 10GMC70CP507QP01
3474 | 654 | Манометр показывающий МП4-У-1-А- У2-250 кПа-1,5 IP53 | Вспомогательное оборудование | 1 | 10GMC70CP504QP01
3475 | 655 | Манометр показывающий МП4-У-1-А- У2-250 кПа-1,5 IP53 | Вспомогательное оборудование | 1 | 10GMC70CP503QP01
3476 | 656 | Манометр показывающий МП4-У-1-А- У2-250 кПа-1,5 IP53 | Вспомогательное оборудование | 1 | 10GMC70CP506QP01
3477 | 657 | Манометр показывающий МП4-У-1-А- У2-250 кПа-1,5 IP53 | Вспомогательное оборудование | 1 | 10GMC70CP511QP01
3478 | 658 | Манометр показывающий МП4-У-1-А- У2-250 кПа-1,5 IP53 | Вспомогательное оборудование | 1 | 10GMC70CP501QP01
3479 | 659 | Манометр показывающий МП4-У-1-А- УХЛ3.1-1,0 MПа-1,5 IP53 | Вспомогательное оборудование | 1 | 10SGD20CP501QP01
3480 | 660 | Манометр ТМ-610 Р.00 (0-1,6МПа) М20х1,5 класс 1,5 ф."Росма" | ЗИП | 5 | 00SBA32CT501 00SBA32CT502 00SBA72CT501 00SBA72CT502 00SBA73CT503;
3481 | 661 | Маркировка LM MT 300 210/297 кат. № 1686440001 (размер А4) | ЗИП | 1
3482 | 662 | Маркировка WKM 8/20, кат. № 1753490000 | Прочее | 15
3483 | 663 | Масло турбинное Масло ТП-22С ТУ 38.101821-2013 г, изм.1 | ЗИП | 30
3484 | 664 | Маховик (в сборе) ТЭ099.058МА 1 | ЗИП | 1
3485 | 665 | Маховик к электроприводу МОА № 213534683 в комплекте | ЗИП | 1
3486 | 666 | Маховик к электроприводу МОА № 213537773 в комплекте | ЗИП | 1
3487 | 667 | Маховик ЯЛБИ.304517.010-03 | ЗИП | 2
3488 | 668 | Маховик ЯЛБИ.304517.010-03 1 | Система физической защиты | 1
3489 | 669 | Медиаконвертер CAN в Ethernet I-7540D-G CR | Электротехническое оборудование | 1 | CZD
3490 | 670 | Металлорукав РЗ-Н-Х-15 T5 ТУ 4833-019-29124208-00 | ЗИП | 10
3493 | 671 | Металлорукав РЗ-Н-Х-18 T5 ТУ 4833-019-29124208-00 | ЗИП | 6
3501 | 672 | Механизм цилиндровый 164 SMС/70 (30+10+30) мм | Электротехническое оборудование | 1
3503 | 673 | Модули индикации и защиты Зеленый Светодиод; 110-240VAC/DC | Электротехническое оборудование | 30
3515 | 674 | Модуль 4 аналоговых выхода AO4 Satec | Электротехническое оборудование | 1
3523 | 675 | Модуль для сопряжения с датчиками насоса IO113 арт.98711370 ф."Grundfos" | Электротехническое оборудование | 2
3524 | 676 | Модуль управления одноканальный M201E | Электротехническое оборудование | 1 | 20CYE51CB009-U51
3525 | 677 | Модуль управления одноканальный в комплекте с коробкой монтажной M200E-SMB и резистором С2-33Н-0.25-18кОм±10% M201E | Электротехническое оборудование | 1 | 20CYE61CB007-U13
3526 | 678 | Модуль управления одноканальный в комплекте с коробкой монтажной M200E-SMB и резистором С2-33Н-0.25-18кОм±10% M201E | Электротехническое оборудование | 1 | 20CYE61CB006-U12
3527 | 679 | Модуль управления питанием 240В, 5А M201E-240 | Электротехническое оборудование | 1
3529 | 680 | Мультиплексор АМ16/32В-ST-SW | ЗИП | 1 | 21JMY09GH301
3555 | 681 | Муфта 7ПКВКтнг-HF-LOCA1-6-5-7РАБ | ЗИП | 10 | 20JEF
3556 | 682 | Наконечник H1.5/14 R, кат. № 0463100000 | СПЗО | 80
3557 | 683 | Наконечник кабельный для системы сбора данных и контроля WKE ф."VSL Switzerland Ltd" | Электротехническое оборудование | 1
3735 | 684 | Наконечник кольцевой М8 4-6, кат. № 42033 | Электротехническое оборудование | 1
3736 | 685 | Наконечник ТМЛ 6-6-4 (КВТ) | Электротехническое оборудование | 100 | 20JEF
3751 | 686 | Направляющая ЦКБ Р58501-080А | Детали трубопроводов | 20 | -
3773 | 687 | Насадок распылитель С-Р-В-100G1 1/4 | ЗИП | 1 | 10SGE42
3790 | 688 | Насос SEG 40.15.2.50В | Запорная арматура | 1
3791 | 689 | НГ26524-010К1-08 РУКОЯТКА 2 | Запорная арматура | 2
3792 | 690 | НГ26524-010У-07 1 | ЗИП | 1
3810 | 691 | Ограничитель напряжения PRO ECO 120W 24V 5 A | Электротехническое оборудование | 1
3811 | 692 | Ограничитель перенапряжений нелинейный с полимерной изоляцией опорного типа 10 кВ, наибольшее длительно допустимое рабочее напряжение 7,4 кВ, номиналь | Электротехническое оборудование | 240
3946 | 693 | Ограничитель перенапряжений нелинейный с полимерной изоляцией опорного типа 10 кВ, наибольшее длительно допустимое рабочее напряжение 7,4 кВ, номиналь | Электротехническое оборудование | 24
3949 | 694 | Одномодовый оптический кабель на 8 ОВ по лоткам и по зданиям с защитой от грызунов и оболочкой из материала, не распространяющего горение при группово | Электротехническое оборудование | 3.4 | 00AYB20GH001
3952 | 695 | Оповещатель звуковой в комплекте с базой W1 CWSO-RR-W1 | Запорная арматура | 1 | 20CYE08CB009V-H36
3959 | 696 | Опора ЦКБ Р58501-080.03 | Система физической защиты | 20 | -
3976 | 697 | Органайзер кабельный 1U - ОR 711-08 | Электротехническое оборудование | 1 | CZD
3979 | 698 | Ответный фланец воротниковый DN20 / 3/4'' PN16, нерж. сталь 08X18H10T, комплект крепежа и прокладка | Вентиляционное оборудование | 2
3980 | 699 | П1(П1Р) Каркасно-панельная приточная установка с комплектом автоматики (01SAL01), в составе: - ZPB-U 50-25G1.25-0,55x30 вентиля-тор канальный; - ZPB-U | Система физической защиты | 1
3991 | 700 | Панель настенная накладная для консоли «АССаД-ID» ЦРПА.301321.005-01 | Электротехническое оборудование | 1 | CZD
3992 | 701 | Панель оператора LCP 12 с потенциометром Danfoss, 132В0101 2 | Электротехническое оборудование | 2
4104 | 702 | Панель оператора с цветным TFT-дисплеем Simatic KTP600 6AV66470AC113AX0 ф."Siemens" | Электротехническое оборудование | 1
4105 | 703 | Паста ГОИ к оборудованию: 10JME26AB001 | Детали трубопроводов | 1
4106 | 704 | Патрубок переходной под насадок ППН G 1 - 16/22-50 | Детали трубопроводов | 2
4110 | 705 | Патрубок переходной под насадок ППН G 1 - 22/28-50 | Детали трубопроводов | 8
4113 | 706 | Патрубок переходной под насадок ППН G 1 - 24/32-50 | Детали трубопроводов | 3
4166 | 707 | Патрубок переходной под насадок ППН G 1 - 24/32-50 | Детали трубопроводов | 1
4172 | 708 | Патрубок переходной под насадок ППН G 1 - 24/32-50 | Детали трубопроводов | 1
4188 | 709 | Патрубок переходной под насадок ППН G 1 - 24/38-50 | Детали трубопроводов | 2
4220 | 710 | Патрубок переходной под насадок ППН G 1 - 27/34-70 | Детали трубопроводов | 1
4224 | 711 | Патрубок переходной под насадок ППН G 1 - 27/34-70 | Детали трубопроводов | 1
4225 | 712 | Патрубок переходной под насадок ППН G 1 - 32/45-50 | Детали трубопроводов | 10
4226 | 713 | Патрубок переходной под насадок ППН G 1 - 34/42-70 | Детали трубопроводов | 20
4242 | 714 | Патрубок переходной под насадок ППН G 1 - 34/42-70 | Детали трубопроводов | 12
4244 | 715 | Патрубок переходной под насадок ППН G 1 -50/57-60 | Детали трубопроводов | 68
4245 | 716 | Патрубок переходной под насадок ППН G 2”-50/76-60 | Детали трубопроводов | 40
4246 | 717 | Патрубок переходной под насадок ППН G 2”-50/76-60 | Детали трубопроводов | 10
4247 | 718 | Патрубок под насадок G1 1/4 - 32/45-50 | Детали трубопроводов | 34
4248 | 719 | Патрубок под насадок ППН G 1 24/32-50 | Детали трубопроводов | 11
4249 | 720 | Патч панель 19" 24 порта RJ-45, категории 5е - PP-19-24-8P8C-C5e-SH-110D | СПЗО | 1 | CZD
4250 | 721 | Патч-корд FC/APC-FC/APC LSZH, SM 9/125 мкм 2 мм, 2 м, желтый | СПЗО | 22
4251 | 722 | Патч-корд ST-PC/ST-PC LSZH, OM1, 62,5/125 мкм 2 мм, 2 м, оранжевый | СПЗО | 2
4252 | 723 | Патч-корд одномодовый E2000-APC/E2000-APC LSZH, SM 9/125 мкм 2 мм, 2 м, желтый | СПЗО | 4
4253 | 724 | Патч-корд одномодовый E2000-PC/E2000-APC LSZH, SM 9/125 мкм 2 мм, 2 м, желтый | Электротехническое оборудование | 20
4254 | 725 | Переключатель S1A 4 | Электротехническое оборудование | 4
4255 | 726 | Переключатель XAL-D134 | Электротехническое оборудование | 1 | 00SBH52AH401-S01
4256 | 727 | Переходник для фильтра аэрозольного секционного Ду 200 мм | Электротехническое оборудование | 2 | <>
4257 | 728 | Печь электрическая ПЭТ-4 1 кВт; 380 В | Отопительное оборудование | 1 | 4/-/III, 01SBH34AH405A
4258 | 729 | Печь электрическая ПЭТ-4 1 кВт; 380 В | Отопительное оборудование | 1 | 4/-/III, 01SBH34AH405B
4259 | 730 | Печь электрическая ПЭТ-4 1 кВт; 380 В | Запорная арматура | 1 | 4/-/III, 01SBH34AH405C
4260 | 731 | Планка АМЕ 656.92.00.002 | Запорная арматура | 2 | 20JMK02BQ005
4264 | 732 | Планка АМЕ 656.92.00.002 | Запорная арматура | 2 | 20JMK06BQ012
4265 | 733 | Планка АМЕ 656.92.00.002 | Запорная арматура | 2 | 20JMK06BQ005
4270 | 734 | Планка АМЕ 656.92.00.002 | Запорная арматура | 2 | 20JMK01BQ006
4271 | 735 | Планка АМЕ 656.92.00.002 | ЗИП | 2 | 20JMK02BQ004
4291 | 736 | Пластина 1Ф-I-1 ГОСТ 7338-90/51-1481 Рад ТУ 38 1051325-2008 | Система физической защиты | 0.5
4294 | 737 | Плата сетевого управления AP9630 | СПЗО | 7 | CZD
4343 | 738 | Плита термоизоляционная для огнезащитного колпака NC-U 6-55 ф."VSL Switzerland Ltd" | Прочее | 13
4360 | 739 | Пломба 4-12-АД1М ГОСТ 18677-73 | ЗИП | 60 | -
4361 | 740 | Плунжер АЯКЖ.1Ц60.063.014.010 3шт. | ЗИП | 3
4362 | 741 | Плунжер АЯКЖ.1Ц60.080.014.010 1шт. | Запорная арматура | 1
4374 | 742 | ПОГФ-Д-3,4-У-16-635х595х3,5 1 | Вспомогательное оборудование | 1 | 10LBB00AA101
4375 | 743 | Подшипник 309 | Подшипники | 2
4376 | 744 | Подшипник 311 | Подшипники | 2
4377 | 745 | Подшипник 32318КМ | Подшипники | 1
4378 | 746 | Подшипник 32318КМ ГОСТ 520 | Подшипники | 1
4388 | 747 | Подшипник 46309 Л | Подшипники | 4
4435 | 748 | Подшипник 46318 | Подшипники | 4
4457.1 | 749 | Подшипник 6310-2RS1/С3 | Подшипники | 2
4459 | 750 | Подшипник 6312-2RS1/С4 | Подшипники | 3
4461 | 751 | Подшипник 8105 | Подшипники | 1
4462 | 752 | Подшипник 8106 ГОСТ 7872-89 1 | Подшипники | 1 | 10NAB12AA102
4467 | 753 | Полка для серверного шкафа фиксированная, 19" длина 600 мм | СПЗО | 2
4475 | 754 | Полка для шкафчика анализатора Майкельсона раздвижная, 19" длина от 450 до 600 мм | Запорная арматура | 2
4476 | 755 | Полукольцо АМЕ 656.03.92.003-02 | Запорная арматура | 2 | 20JMK02BQ004
4477 | 756 | Полукольцо АМЕ 887.01.00.001 | Запорная арматура | 2 | 20JMK01BQ006
4478 | 757 | Полукольцо АМЕ 887.01.00.001-01 | Запорная арматура | 2 | 20JMK01BQ006
4479 | 758 | Полукольцо АМЕ 887.03.00.002 | ЗИП | 2 | 20JMK02BQ005
4480 | 759 | Полукольцо по чертежу | ЗИП | 1 | черт. 1492299-02
4488 | 760 | Полукольцо по чертежу | Электротехническое оборудование | 3 | черт. 1492300-02
4489 | 761 | Пост кнопочный XAL-D213E | Электротехническое оборудование | 1 | 00SAP04AN001-S01
4490 | 762 | Пост кнопочный XAL-D213E | Электротехническое оборудование | 1 | 00SAP05AN001-S01
4491 | 763 | Пост кнопочный XAL-D213E | Электротехническое оборудование | 1 | 00SAP07AA101-S01
4498 | 764 | Пост кнопочный XAL-D213E | Электротехническое оборудование | 1 | 00SAP08AN001-S01
4499 | 765 | Пост кнопочный XAL-D213E | Электротехническое оборудование | 1 | 00SAP04AN002-S01
4506 | 766 | Пост кнопочный XAL-D213E | Запорная арматура | 1 | 00SAP05AN002-S01
4507 | 767 | ПРЕГРАН КПП 095-04-25-OM-050х050-6,0 Предохранительный клапан, пропорционально подъемный, угловой, пружинный; корпус - нержавеющая сталь, седло, тарел | Запорная арматура | 1
4508 | 768 | ПРЕГРАН КПП 096-01-16-040x040-10,0 Предохранительный клапан, пропорционально подъемный, угловой, пружинный; корпус - чугун GG25, седло, тарелка - нерж | Запорная арматура | 1 | 10GDB40AA401
4509 | 769 | ПРЕГРАН КПП 495-04-ЗМ-015x015-6,0 предохранительный клапан резьбовой Ду 15х15 Ру40 tmax=150oC Рср= 6 бар, нерж.сталь | Запорная арматура | 1
4510 | 770 | Предохранитель G20/3, 15A/F, кат. № 0431100000 | Электротехническое оборудование | 8
4511 | 771 | Предохранитель GZ/10,0А, кат. № 0233900000 | Вспомогательное оборудование | 6
4517 | 772 | Преобразователь измерительный высоковольтный Knick VariTrans P 41157 D1: вход 0..60мВ, выход 4-20mA | Электротехническое оборудование | 1 | 20MVA13GH001
4518 | 773 | Преобразователь частоты трехфазный FC-051 380В; 11 кВт; 23А арт.132F0058 ф."Danfoss" | Электротехническое оборудование | 2
4519 | 774 | Привод электромеханический TO7024 | Электротехническое оборудование | 2
4520 | 775 | Приемопередатчик данных FDX72S1SHR | Вспомогательное оборудование | 1 | 00CZD11GN009
4521 | 776 | Принтер лазерный, формат АЗ | Прочее | 1 | 00CKF05
4522 | 777 | Приспособление д/с кол.раб. 0602-274-81 узел | Вспомогательное оборудование | 1
4533 | 778 | Приспособление д/с с кол. Раб. IA-100x6-C35x6 узел 3H-74-61 | Электротехническое оборудование | 1
4534 | 779 | Приставка ПКИ-04 доп.контакты 4р ИЭК КРК 10-04 | Запорная арматура | 7
4535 | 780 | Пробка ЦКБ Р58501-080.05 | ЗИП | 20 | -
4538 | 781 | Провод МСТП-HF 6,0, желто-зеленый ТУ 3580-388-00217053-2008 | Электротехническое оборудование | 10
4539 | 782 | Проволока 1-Т-12Х18Н9Т ГОСТ 18142-72 L=1,5 м | Прочее | 0.2 | -
4570 | 783 | Программное обеспечение генератора сигналов произвольной формы | ЗИП | 2 | 20SRA31WM058
4579 | 784 | Прокладка паронитовая Д 65 | ЗИП | 8
4586 | 785 | Прокладка AME 1007.01.01.003 | ЗИП | 1
4587 | 786 | Прокладка АЯКЖ.КП.004-02 (32×42) 40шт. | ЗИП | 40
4595 | 787 | Прокладка АЯКЖ.КП.004-03 (40×50) 10шт. | ЗИП | 10
4596 | 788 | Прокладка АЯКЖ.КП.004-04 (42×55) 45шт. | ЗИП | 45
4597 | 789 | Прокладка АЯКЖ.КП.004-06 (50×62) 15шт. | ЗИП | 15
4598 | 790 | Прокладка ПАГФ-Д-П1-12,5-00 415х385х3 8 | ЗИП | 8
4607 | 791 | Прокладка ПГФ-Д-В-12-00 40х30х3 48 | ЗИП | 48
4624 | 792 | Прокладка ПГФ-Д-В-12-00 68х48х3 8 | ЗИП | 8
4658 | 793 | Прокладка ПГФ-Д-В-4-00-300х280х4 | ЗИП | 1
4667 | 794 | Прокладка ПГФ-Д-В-8-00 110х100х4 4 | ЗИП | 4
4678 | 795 | Прокладка ПГФ-Д-В-8-00 32х24х3 88 | ЗИП | 88
4679 | 796 | Прокладка ПГФ-Д-В-8-00 48х42х6 16 | ЗИП | 16
4680 | 797 | Прокладка ПГФ-Д-В-8-00 58х50х6 32 | ЗИП | 32
4681 | 798 | Прокладка ПГФ-Д-В-8-00 68х60х5 32 | ЗИП | 32
4682 | 799 | Прокладка ПГФ-Д-В-8-00 80х70х6 16 | ЗИП | 16
4683 | 800 | Прокладка ПГФ-Д-В-8-07 708х680х10 8 | ЗИП | 8
4693 | 801 | Прокладка ПГФ-Д-С-12-00 48х36х4 8 | ЗИП | 8
4695 | 802 | Прокладка СНП-1А-1-76х60х2,5 1 | ЗИП | 1 | 10NAB12AA102
4696 | 803 | Прокладка СНП-Г-1-1-200-16 ГОСТ Р 52376-2005 | ЗИП | 1
4697 | 804 | Прокладка СНП-Г-1-1-300-6,3 ГОСТ Р 52376-2005 | ЗИП | 1
4698 | 805 | Прокладка СПН 1А-1 335х325х4,5 | ЗИП | 1
4699 | 806 | Прокладка фланцевая ПГФ-Д-В-20-00-329х319х4,5 | ЗИП | 1 | 10LCS64AA001
4700 | 807 | Прокладка фланцевая ПОГФ-Д-3.4-У-16-635х595х3,5 | ЗИП | 1 | 10LAB18AA101
4701 | 808 | Прокладка ЦКБ Р58501-080.06 | Запорная арматура | 40 | -
4702 | 809 | Пружина | ЗИП | 1
4703 | 810 | Пружина по чертежу | Запорная арматура | 100 | 1486026
4704 | 811 | Пружина ЦКБ Р58501-080.02 | ЗИП | 20 | -
4705 | 812 | Пульт управления АМЕ 894.03.06.920 | Электротехническое оборудование | 1
4735 | 813 | Регенератор воздуха РВ-150 | Электротехническое оборудование | 1
4742 | 814 | Редуктор ПТ095.03-04 (чертеж ПТ095.03), для задвижки клиновой ПТ11075-300М1-07, 4 класс безопасности - | Электротехническое оборудование | 1 | 10MVA21AA001
4743 | 815 | Редуктор ПТ095.03-04 (чертеж ПТ095.03), для задвижки клиновой ПТ11075-300М1-07, 4 класс безопасности - | Электротехническое оборудование | 1 | 10MVA23AA001
4745 | 816 | Резистор С2-33Н-0,25-47кОм±10% - R2, R3 ОЖО.467.099 ТУ | Электротехническое оборудование | 1 | 20CYE24WE027
4751 | 817 | Реле времени РСВ01-1 УХЛ4, 220В, в.в 0,75с-75 мин., п.п., 260017551 01 А | Электротехническое оборудование | 1
4760 | 818 | Реле компактное втычное RXM4AB2BD | Электротехническое оборудование | 2
4761 | 819 | Реле промежуточное RSB2A080BD (в комплекте с крепежом: розетка RSZE1S48M, скоба RSZR215, светодиод RZM021BN) 1 | Электротехническое оборудование | 10 | 10SME20AE005,006
4807 | 820 | Ремешок CB100/2,5 NATUR, кат. № 1278600000 | Вентиляционное оборудование | 80
4808 | 821 | Решетка вентиляционная наружная АРН 250х250 мм | ЗИП | 2
4809 | 822 | Решетка ЦКБ Р58501-080.07 | ЗИП | 20 | -
4818 | 823 | Розетка HDC HA 16 FS, кат. № 1650780000 | ЗИП | 2
4996 | 824 | Ротаметр H250 | Вспомогательное оборудование | 1 | 10QEB11CF001-B01
5009 | 825 | Рукав пожарный напорный латексированный L=20 м, dвн.=66 мм ТУ 75.080.05.026-89 | Пожарное оборудование | 16
5010 | 826 | Рукав резиновый напорный с текстильным каркасом В (II)-6,3-20-31-У ГОСТ 18698-79 | Пожарное оборудование | 20
5212 | 827 | Рукав резиновый напорный с текстильным каркасом ВГ (III)-10-32-47 ГОСТ 18698-79 | Пожарное оборудование | 20
5232 | 828 | Рукав РПК(В)-Н/В-65-1,0-М-УХЛ1 в комплекте с ГР-65а-пл ТУ 8193-029-85787444-2011 | СПЗО | 2
5233 | 829 | Рукав термоусадочный для системы сбора данных и контроля WKE ф."VSL Switzerland Ltd" | ЗИП | 150
5235 | 830 | Рукоятка ЗЗТ26370-050 У | ЗИП | 1
5245 | 831 | Рукоятка ЗТ26362-065-19 Д | ЗИП | 1
5247 | 832 | Рукоятка ЗТ26362-100-19 Д | ЗИП | 1
5258 | 833 | Рукоятка клапана сильфонного запорного ТД26161-010 1 | ЗИП | 1 | 10KPF60AA009
5300 | 834 | Ручка для дискового поворотного затвора Z011-A DN 150 Pn 10/16 бар 2 | ЗИП | 2
5312 | 835 | Ручка для дискового поворотного затвора Z011-A DN 200 Pn 10/16 бар 1 | ЗИП | 1
5314 | 836 | Ручка для дискового поворотного затвора Z011-A DN 50 Pn 10/16 бар 2 | ЗИП | 2
5315 | 837 | Ручка для дискового поворотного затвора Z011-A DN 80 Pn 10/16 бар 1 | ЗИП | 1
5318 | 838 | Ручка запорная для дверей кондиционера КПЛФА-20 | ЗИП | 15
5323 | 839 | Ручка С.В3 10-00-09-Р3 | ЗИП | 2
5324 | 840 | Ручка СНЦИ.303658.037 | ЗИП | 4
5325 | 841 | Ручка СНЦИ.303658.040 | Запорная арматура | 3
5326 | 842 | С43031-015 Клапан обратный : 20JNA21AA601 | Запорная арматура | 1
5327 | 843 | С43031-015 Клапан обратный : 20JNA41AA601 | ЗИП | 1
5328 | 844 | Седло АЯКЖ.КШ25.001 6шт. | ЗИП | 6
5330 | 845 | Седло АЯКЖ.КШ32.001 2шт. | ЗИП | 2
5331 | 846 | Седло ЦКБ Р58501-080В-01 | Система физической защиты | 20 | -
5332 | 847 | Сетевой коммутатор HP 2530-24G Switch (J9776A) | Электротехническое оборудование | 1 | CZD
5333 | 848 | СИГН. ЛАМПА 24В ЗЕЛЕНАЯ | Электротехническое оборудование | 10
5334 | 849 | Сигнализатор элегаза 8792.20.2551.1l Material #44428 | Прочее | 1 | 20АСМ
5335 | 850 | Силикагель индикаторный ГОСТ 8984-75, 0,5кг | Прочее | 30
5336 | 851 | Силикагель индикаторный ГОСТ 8984-75, 100гр | Прочее | 46
5337 | 852 | Силикагель КСКГ ГОСТ 3959-76, 0,5кг | Прочее | 168
5360 | 853 | Силикагель технический ГОСТ 3959-76, 100гр | Прочее | 82
5361 | 854 | Силотерм ЭП-71 картридж 0,4 кг. -серый. | Запорная арматура | 5
5434 | 855 | Сильфон (сборка) КСА 26362-050 1 | Запорная арматура | 1 | 10NAB12AA102
5435 | 856 | Сильфон КПЛВ.304553.013, сильфон к клапану КПЛВ.204553.013 по чертежу КПЛВ.304553.013 СБ | Запорная арматура | 1
5436 | 857 | Сильфон КПЛВ.304555.045-01, сильфон к клапану запорному НГ26526-032М-43 по чертежу КПЛВ.204555.045 СБ | Запорная арматура | 2
5456 | 858 | Сильфонная сборка к клапану КЗО 0205.032.10-48 (10PGB83AA017) | Запорная арматура | 1
5474 | 859 | Сильфонная сборка У26161-032М1В-02 1 | Запорная арматура | 1
5481 | 860 | Скоба 0602-274-8-02 | Метизы | 2
5482 | 861 | Соединитель CS S19-2-5-H | СПЗО | 1
5483.1 | 862 | Сплайс-кассета системы сбора данных и контроля WKE ф."VSL Switzerland Ltd" | Электротехническое оборудование | 20
5484 | 863 | Стакан монтажный СТАМ402-56-Н | ЗИП | 1 | 20SAT53AA102
5485.1 | 864 | Стакан монтажный СТАМ402-56-Н | Вспомогательное оборудование | 1 | 20SAT53AA101
5488 | 865 | Ствол пожарный ручной РС-70 dспр.=19 мм | Пожарное оборудование | 2
5489 | 866 | Ствол пожарный ручной РС-70 dспр.=19 мм | СПЗО | 16
5490 | 867 | Стойка возвратной кабельной катушки 250х450х4 мм ф."VSL Switzerland Ltd" | СПЗО | 4
5491 | 868 | Стойка для оптического сращивания 10 разъемов одинарные разъёмы FC шлейф APC ф."VSL Switzerland Ltd" | СПЗО | 1
5498 | 869 | Стойка для оптического сращивания 16 разъемов одинарные разъёмы FC шлейф APC ф."VSL Switzerland Ltd" | СПЗО | 2
5499 | 870 | Стойка для оптического сращивания 24 разъема одинарные разъемы E2000 шлейф APC ф."VSL Switzerland Ltd" | СПЗО | 1
5506 | 871 | Стойка для оптического сращивания 6 разъемов одинарные разъемы ST-PC шлейф уровня М ф."VSL Switzerland Ltd" | Вспомогательное оборудование | 1
5543 | 872 | Счетчик для воды крыльчатый ВСГд Ду15 мм ТУ 4213-200-18151455-2001 ЗАО "Тепловодомер" | Вспомогательное оборудование | 1
5561 | 873 | Счетчик для воды с импульсным выходом ВСХд-20 Ду20 мм | Электротехническое оборудование | 1 | 00GKC34CF001;
5568 | 874 | Термопреобразователь сопротивления повышенной точности 5963.000-01 | Вспомогательное оборудование | 3
5569 | 875 | Термопреобразователь сопротивления ТСП-1193-25(1600) мм-100П-В ТУ 311-00226253.037-2008 | Запорная арматура | 2 | 20GMH10CT001-B01, 20GMH10CT002-B01
5579 | 876 | Торцевое уплотнение 153/Д.71.040.821МК (3 класс безопастности) | Запорная арматура | 6
5580 | 877 | Торцовое уплотнение 153/Д.71035.881МК 2 | Прочее | 2
5913 | 878 | Трубка ПВХ медицинская D 5,0 прозрачная | Прочее | 4
5914 | 879 | Трубка термоусаживаемая ТТнг-1/4,5х1,5 | ЗИП | 100
5915 | 880 | Трубка Термофит-ТУТ 20/8 ТУ ТФ 197.01-97 | Запорная арматура | 1
5916 | 881 | Узел уплотнения АМЕ 656.03.94.100 | Запорная арматура | 1 | 20JMK06BQ012
5917 | 882 | Узел уплотнения АМЕ 656.03.94.200-01 | Запорная арматура | 1 | 20JMK02BQ004
5952 | 883 | Узел уплотнения АМЕ 656.03.94.200-03 | Запорная арматура | 1 | 20JMK07BQ018
5954 | 884 | Узел уплотнения АМЕ 656.03.94.200-03 | Запорная арматура | 1 | 20JMK07BQ015
5999 | 885 | Узел уплотнения АМЕ 656.03.94.200-03 | Запорная арматура | 1 | 20JMK07BQ003
6028 | 886 | Узел уплотнения АМЕ 656.03.94.200-03 | Запорная арматура | 1 | 20JMK07BQ004
6038 | 887 | Узел уплотнения АМЕ 656.03.94.200-03 | Запорная арматура | 1 | 20JMK07BQ002
6039 | 888 | Узел уплотнения АМЕ 656.03.94.200-03 | Запорная арматура | 1 | 20JMK07BQ001
6327 | 889 | Узел уплотнения АМЕ 656.03.94.200-03 | Запорная арматура | 1 | 20JMK07BQ017
6337 | 890 | Узел уплотнения АМЕ 656.03.94.200-03 | Запорная арматура | 1 | 20JMK07BQ016
6348 | 891 | Узел уплотнения АМЕ 656.94.01.000 | Запорная арматура | 1 | 20JMK01BQ006
6570 | 892 | Узел уплотнения АМЕ 887.94.01.000 | Запорная арматура | 1 | 20JMK16BQ002
6571 | 893 | Узел уплотнения АМЕ 887.94.01.000 | Запорная арматура | 1 | 20JMK17BQ002
6572 | 894 | Узел уплотнения АМЕ 887.94.01.000 | Запорная арматура | 1 | 20JMK21BQ002
6573 | 895 | Узел уплотнения АМЕ 887.94.01.000 | Запорная арматура | 1 | 20JMK20BQ002
6574 | 896 | Узел уплотнения АМЕ 887.94.01.000-01 | Запорная арматура | 1 | 20JMK20BQ003
6575 | 897 | Узел уплотнения АМЕ 887.94.01.000-01 | Запорная арматура | 1 | 20JMK16BQ003
6576 | 898 | Узел уплотнения АМЕ 887.94.01.000-01 | Запорная арматура | 1 | 20JMK17BQ003
6577 | 899 | Узел уплотнения АМЕ 887.94.01.000-01 | Запорная арматура | 1 | 20JMK21BQ003
6578 | 900 | Узел уплотнения АМЕ 887.94.03.000 | Запорная арматура | 1 | 20JMK07BQ011
6579 | 901 | Узел уплотнения АМЕ 887.94.04.000 | Вспомогательное оборудование | 1 | 20JMK02BQ005
6580 | 902 | Указатель уровня LGB-SS-E25/16/B1-M500-V60x2-RI/SM-F2V51/180/N4/16-N-N-2/LLS-N-N | Электротехническое оборудование | 1
6581 | 903 | Ультразвуковой корабельный сигнализатор уровня | Электротехническое оборудование | 1 | 10JMM41CL001-B01
6582 | 904 | Ультразвуковой корабельный сигнализатор уровня | Электротехническое оборудование | 1 | 10JMM11CL001-B01
6583 | 905 | Уплотнитель D21x17 | ЗИП | 50
6584 | 906 | Уплотнитель ПОМ 1Н-500 08.107 ТУ 38 1051902-89 | Детали трубопроводов | 120
6585 | 907 | Уплотнительный модуль Уникс RS 150/100 ( -60°С до +250°С ) Для трубы Ду 100 | Электротехническое оборудование | 2
6586 | 908 | Уплотнительный модуль Уникс RS 400/350 ( -60°С до +250°С ) Для трубы Ду 350 | Запорная арматура | 4
6587 | 909 | Установка типа Суховей-8С, зав.№0069 | Вентиляционное оборудование | 1
6588 | 910 | Устройство воздухоприемное РОН 310-300*500-30-0-Ц ф."ВЕЗА" | ЗИП | 1
6589 | 911 | Устройство для опрессовки и продувки УОП-01Ф | Электротехническое оборудование | 11
6590 | 912 | Устройство переговорное этажной площадки (УПЭП) | Электротехническое оборудование | 4
6594 | 913 | Фильтр аэрозольный секционный высокоэффективный ФАС-В-3500-Д04 двухступенчатый, Q=3500 м3/ч 636х610х572 мм в комплекте | Фильтры | 1
6597 | 914 | Фильтр карманный 592х592х200 мм G4 | Фильтры | 4
6600 | 915 | Фильтр сетчатый с пробкой FVR Ду20 мм Py25 ф."Danfoss" | Фильтры | 1 | 00GKC34AT001;
6604 | 916 | Фильтр сливной с комплектом ответных фланцев по ГОСТ12821-80, прокладками и крепежом ФС-50/16УХЛКМЧВ | Фильтры щелевые автоматические самоочищающиеся | 2
6606 | 917 | Фильтр щелевой автоматический самоочищающийся ФАПС-3000-2000-2.5-600 с ответными фланцами ГОСТ 33259-2015 тип 1 из ст.20 и крепежом, в комплекте с: DN | Фильтры щелевые автоматические самоочищающиеся | 1 | 20PCB11AT001
6608 | 918 | Фильтр щелевой автоматический самоочищающийся ФАПС-3000-2000-2.5-600 с ответными фланцами ГОСТ 33259-2015 тип 1 из ст.20 и крепежом, в комплекте с: DN | Фильтры щелевые автоматические самоочищающиеся | 1 | 20PCB11AT002
6609 | 919 | Фильтр щелевой автоматический самоочищающийся ФАПС-3000-2000-2.5-600 с ответными фланцами ГОСТ 33259-2015 тип 1 из ст.20 и крепежом, в комплекте с: DN | Фильтры щелевые автоматические самоочищающиеся | 1 | 20PCB11AT003
6621 | 920 | Фильтрующий элемент ФЭЛ П-0,25-10-4-Н-R1/2-H | Фильтры щелевые автоматические самоочищающиеся | 2 | 20KPF60AT001
6628 | 921 | Фланец 65-16-01-1-B-25-III ГОСТ 33259-2015 | Запорная арматура | 8
6629 | 922 | Фланец АМЕ 656.92.00.003-04 | Запорная арматура | 1 | 20JMK02BQ004
6643 | 923 | Фланец АМЕ 656.92.00.100 | ЗИП | 1 | 20JMK02BQ005
6676 | 924 | ХАС39123 Головка кнопки зеленая ХАС39123 | ЗИП | 10
6679 | 925 | Хомут NORMA TORRO W1 12-22/9 | ЗИП | 4
6695 | 926 | Хомут АМЕ 894.03.06.802 | ЗИП | 16
6696 | 927 | Хомут АМЕ 894.03.06.805 | ЗИП | 8
6697 | 928 | Хомут АМЕ 894.03.06.806 | Вспомогательное оборудование | 6
6698 | 929 | Цепь длиннозвенная (DIN763) 5 мм упак 1,5 м-накл. Tech-Krep | Вспомогательное оборудование | 1000
6699 | 930 | Цепь длиннозвенная (DIN763) 5 мм упак 2,0 м-накл. Tech-Krep | Электротехническое оборудование | 1000
6704 | 931 | Частотный преобразователь Danfoss Micro Drive FC51-132F0058 11 кВт, 380В 2 | Электротехническое оборудование | 2
6736 | 932 | Шайба 3 65Г.026, ГОСТ 6402-70 | Метизы | 8
6743 | 933 | Шайба 4 65Г.026, ГОСТ 6402-70 | Метизы | 4
6744 | 934 | Шайба 5 65Г 019 ГОСТ 6402-70 | Метизы | 16
6768 | 935 | Шайба AME 1007.01.01.006 | Метизы | 4
6773 | 936 | Шайба М16 ГОСТ 11371-78 | Метизы | 1
6774 | 937 | Шайба С.10.02.016 ГОСТ 11371-78 | Метизы | 16 | 20JMK07BQ016
6775 | 938 | Шайба С.10.02.016 ГОСТ 11371-78 | Метизы | 10 | 20JMK07BQ011
6776 | 939 | Шайба С.10.02.016 ГОСТ 11371-78 | Метизы | 16 | 20JMK07BQ018
6789 | 940 | Шайба С.10.02.016 ГОСТ 11371-78 | Метизы | 8 | 20JMK06BQ012
6790 | 941 | Шайба С.10.02.016 ГОСТ 11371-78 | Метизы | 16 | 20JMK07BQ003
6795 | 942 | Шайба С.10.02.016 ГОСТ 11371-78 | Метизы | 16 | 20JMK07BQ015
6813 | 943 | Шайба С.10.02.016 ГОСТ 11371-78 | Метизы | 16 | 20JMK07BQ004
6816 | 944 | Шайба С.10.02.016 ГОСТ 11371-78 | Метизы | 16 | 20JMK07BQ002
6820 | 945 | Шайба С.10.02.016 ГОСТ 11371-78 | Метизы | 16 | 20JMK07BQ001
6825 | 946 | Шайба С.10.02.016 ГОСТ 11371-78 | Метизы | 16 | 20JMK07BQ017
6854 | 947 | Шайба С.10.02.016 ГОСТ 11371-78 | Метизы | 8 | 20JMK01BQ006
6865 | 948 | Шайба С.10.02.016 ГОСТ 11371-78 | Метизы | 8 | 20JMK06BQ005
6866 | 949 | Шайба С.10.02.016 ГОСТ 11371-78 | Метизы | 8 | 20JMK02BQ005
6867 | 950 | Шайба С.10.02.016 ГОСТ 11371-78 | Метизы | 8 | 20JMK02BQ004
6868 | 951 | Шайба С.10.02.016 ГОСТ 6958-78 | Метизы | 8 | 20JMK07BQ011
6869 | 952 | Шайба С.10.02.016 ГОСТ 6958-78 | Метизы | 12 | 20JMK16BQ002
6870 | 953 | Шайба С.3.02.026, ГОСТ11371-78 | Метизы | 8
6872 | 954 | Шайба С.4.02.026, ГОСТ11371-78 | Метизы | 4
6873 | 955 | Шайба С.5.02.016 ГОСТ 6958-78 | Метизы | 6 | 20JMK01BQ006
6874 | 956 | Шайба С.5.02.026, ГОСТ11371-78 | Метизы | 24
6875 | 957 | Шайба С.8.02.016 ГОСТ 6958-78 | Метизы | 8 | 20JMK02BQ005
6876 | 958 | Шарик 4.0-10 ГОСТ 3722-89 1 | Метизы | 1 | 10NAB12AA102
6877 | 959 | Шаровый кран ПВХ пром. применения, муфтовые окончания, d25 DN20, PN16, EPDM 1 | Запорная арматура | 1
6878 | 960 | Шкаф 19'', 600(Ш)х1000(Г), 33U , с вентиляторной панелью из 3-х вентиляторов и биметаллическим термодатчиком - С923/100-33U/P-G-M-MM-O-3V-1T | СПЗО | 1 | CZD
6879 | 961 | Шкаф для анализатора Майкельсона системы сбора данных и контроля WKE ф."VSL Switzerland Ltd" | Электротехническое оборудование | 1
6880 | 962 | Шкаф пожарный навесной открытый красный ШПК-320 НОК 1300х540х230 | Пожарное оборудование | 27
6881 | 963 | Шкаф пожарный навесной открытый красный ШПК-320 НОК 1300х540х230 | Пожарное оборудование | 25
6882 | 964 | Шкаф пожарный ШП-К-320-12 НОК, ТУ 4854-001-23387556-2016 | Пожарное оборудование | 4
6883 | 965 | Шкаф пожарный ШП-О 112, ГОСТ Р 51844-2009 | Пожарное оборудование | 52
6884 | 966 | Шкаф пожарный ШП-О 112, ГОСТ Р 51844-2009 | Пожарное оборудование | 8
6885 | 967 | Шкаф пожарный ШПК-320 Н, ГОСТ Р 51844-2009 | Пожарное оборудование | 1
6886 | 968 | Шкаф пожарный ШПК-320 НЗК, 540х1300х230 мм | Пожарное оборудование | 5
6891 | 969 | Шкаф пожарный ШПК-Пульс-320Н, ТУ 4854-002-05038007-97 НПО "Пульс" | Пожарное оборудование | 10
6896 | 970 | Шкаф пожарный ШПК-Пульс-320Н, ТУ 4854-002-05038007-97 НПО "Пульс" | Пожарное оборудование | 9
6909 | 971 | Шкаф управления АМЕ 894.03.06.910 | Электротехническое оборудование | 1
6910 | 972 | Шкаф управления системой кондиционирования воздуха ШУКЛФА-1-26/26-15100407-УХЛ4-13 380В, 50Гц 1900х800х400 мм ф."Лада-Флект" | Метизы | 1
6911 | 973 | Шпилька AME 1007.01.01.005 | Метизы | 2
6912 | 974 | Шплинт 2х20.2.116. ГОСТ 397-79 | ЗИП | 20 | -
6913 | 975 | Штанга привода СУЗ ШЭМ | Прочее | 1 | 20JDA10AS008MR01
6914 | 976 | Щавелевая кислота ГОСТ 22180-76 Содержание активного вещества 99,6% | Электротехническое оборудование | 6 | 20GDF&&WM031
6915 | 977 | Эл. двигатель 5АИ 63 В4 ЕТ УХЛ4 0.37/1500 IM 2081 | Электротехническое оборудование | 2 | 20SME05AE007
6916 | 978 | Электродвигатель A200LB12УХЛ2 380/660 IM3011 IP55 15кВт | Электротехническое оборудование | 2
6917 | 979 | Электродвигатель АИ160S2A3УХЛ4 IM1081 2/3 BIP 54 К3-13кл С123В 13НМ 15 кВт 3000 об/мин | Электротехническое оборудование | 2
6918 | 980 | Электропривод 2-ОМ-12 24DC УХЛ3 | Электротехническое оборудование | 1
6919 | 981 | Электропривод BELIMO BF24-T | Электротехническое оборудование | 36
6923 | 982 | Электропривод BELIMO BFN24 | Электротехническое оборудование | 4
6926 | 983 | Электропривод BELIMO BFN24-T | Электротехническое оборудование | 61
6931 | 984 | Электропривод BELIMO NM 230 A-S 4 | Электротехническое оборудование | 4
6954 | 985 | Электропривод BELIMO SF 24A-S2 2 | Электротехническое оборудование | 2
6956 | 986 | Электропривод BELIMO SF24A-S2 | Электротехническое оборудование | 3
6971 | 987 | Электропривод АУМА SA 07/5-F10B3-380/50/3-90-10.1-31,5-6-9-DUO-S-105-11-IP67-KS-TP100/010 ТУ3791-003-38959426-2007 | Электротехническое оборудование | 1
6983 | 988 | Электропривод редукторный AMV25 230В 50Гц ф."Danfoss" | Электротехническое оборудование | 1 | 82SBS12AA205
6987 | 989 | Аппаратура измерения абсолютной вибрации ИВА-И ИЦФР.402248.003-ИП2-ВП5/10-Х/20/Х-IU-Ф1 | Электротехническое оборудование | 1 | 20LAC15CY003
6988 | 990 | Аппаратура измерения абсолютной вибрации ИВА-И ИЦФР.402248.003-ИП2-ВП5/10-Х/20/Х-IU-Ф1 | Электротехническое оборудование | 1 | 20LAC15CY006
6997 | 991 | Аппаратура измерения абсолютной вибрации ИВА-И ИЦФР.402248.003-ИП2-ВП5/10-Х/20/Х-IU-Ф1 | Электротехническое оборудование | 1 | 20LAC15CY007
Note on C697: Волков Василий Леонидович: нет в спецификации
Note on C699: Волков Василий Леонидович: нет в спецификации
Note on C994: Волков Василий Леонидович: нет РД,